## hmi_obj
Общие свойства |  |  |  | Паспортные свойства
№ | Родитель | Класс | Id объекта | Наименование | KKS | IP адрес | KKS шкафа | Класс напряжения | Поз.обозн. | Расположение | description
1 |  | Первичное электротехническое оборудование/Подстанция | ffbf6ce8-aca7-4dd9-8b93-0da2def35c2e | СВМ | 0
2 | СВМ | АСУ ТП/Система | 6a2a4184-9894-4185-ab72-c9bb5625689c | Втор.сист. | AV04
3 | СВМ | Первичное электротехническое оборудование/Распределительное устройство | 8403c4b0-8a01-45ea-8cb6-e4d89ae060f6 | ГРУ | BAC |  |  | 24000
4 | СВМ | Первичное электротехническое оборудование/Распределительное устройство | cfd272c0-0343-4d58-b1e9-cf23d4078351 | КРУ-10 кВ | UBG |  |  | 10000
5 | СВМ | Первичное электротехническое оборудование/Распределительное устройство | 17d3dd6b-8714-4e77-9dce-92fb278b7be3 | КРУЭ-400 кВ | 00AC |  |  | 400000
6 | СВМ | Первичное электротехническое оборудование/Распределительное устройство | bed30ce9-af53-4970-b511-4a207081a714 | ЩПТ | 00BU |  |  | 230
7 | СВМ | Первичное электротехническое оборудование/Подстанция | 45431744-4dee-4e2f-a467-41f960d7b69b | Питание ЦЩУ | 00UAC
8 | СВМ/Втор.сист. | АСУ ТП/Система | 8ecbb942-36c0-472d-861b-e20c0210b67a | РАС | 00ASQ04
9 | СВМ/Втор.сист. | АСУ ТП/Система | c2379ddb-63d1-4b3a-ada2-9db29f4618d8 | ШРОТ | 00BUY01
10 | СВМ/Втор.сист. | АСУ ТП/Система | 4af51f6f-2349-44d1-9bf2-c4e97aa644f1 | СККЭ | 00ASQ05
11 | СВМ/Втор.сист. | АСУ ТП/Система | 25c60d4d-f101-4c5b-abd8-81f1d538a541 | СКУ ЭЧ СВМ | AV
12 | СВМ/Втор.сист. | АСУ ТП/Система | 577d15ff-8a3b-484b-af2a-2367fc3ce845 | СМПР | ASC
13 | СВМ/Втор.сист. | АСУ ТП/Система | 99c183b8-c1b2-448a-83cd-8d739bc01ac7 | СМиД | 00BCT01GH101
14 | СВМ/Втор.сист. | АСУ ТП/Система | 9bf1e087-5e6b-42e3-b5a1-42d010fb245f | ЦРС | 00ACY17
15 | СВМ/Втор.сист. | АСУ ТП/Система | cd3f8b8e-4762-4c50-a7cf-516f6626e95b | АИИСКУЭ | 00ASQ
16 | СВМ/ГРУ | Первичное электротехническое оборудование/Ячейка | ab40b1ce-0462-49e1-b4ab-9973a9eaefa2 | 40BAC | 40BAC |  |  | 24000
17 | СВМ/ГРУ | Первичное электротехническое оборудование/Ячейка | 94020e3a-acfb-4def-97d5-24a3a1d547c8 | 30BAC | 30BAC |  |  | 24000
18 | СВМ/ГРУ | Первичное электротехническое оборудование/Ячейка | c504c74c-589b-43b0-8539-9c7e897269bd | 20BAC | 20BAC |  |  | 24000
19 | СВМ/ГРУ | Первичное электротехническое оборудование/Ячейка | c139a79c-4f81-471e-872a-aaae64cb8937 | 10BAC | 10BAC |  |  | 24000
20 | СВМ/ГРУ | Сигнализация/Светофор | 7b7dd786-3420-4efe-b194-38bc9cf6f5b0 | Светофор энергоблоков | BACEH001
21 | СВМ/КРУ-10 кВ | Первичное электротехническое оборудование/Секция шин | 237295a6-55bc-4ebb-b312-4827875943ed | 40BCC | 40BCC |  |  | 10000
22 | СВМ/КРУ-10 кВ | Первичное электротехническое оборудование/Секция шин | 2e5fe4cc-d5b7-4ba8-94da-701e0ab472d9 | 40BCB | 40BCB |  |  | 10000
23 | СВМ/КРУ-10 кВ | Первичное электротехническое оборудование/Секция шин | 347e283e-d04f-4a95-b97f-46c410c27783 | 40BCA | 40BCA |  |  | 10000
24 | СВМ/КРУ-10 кВ | Первичное электротехническое оборудование/Секция шин | dfe0bf7b-d9ba-4f86-8163-1eca5bb07a3b | 30BCD | 30BCD |  |  | 10000
25 | СВМ/КРУ-10 кВ | Первичное электротехническое оборудование/Секция шин | cabf839d-194a-47c9-a3a4-a11b26df71db | 30BCC | 30BCC |  |  | 10000
26 | СВМ/КРУ-10 кВ | Первичное электротехническое оборудование/Секция шин | a29ef7b6-0b79-4aaa-92bc-882cc36d05ef | 30BCB | 30BCB |  |  | 10000
27 | СВМ/КРУ-10 кВ | Первичное электротехническое оборудование/Секция шин | e43636af-5a5a-49f0-bd17-fcda6b902633 | 30BCA | 30BCA |  |  | 10000
28 | СВМ/КРУ-10 кВ | Первичное электротехническое оборудование/Секция шин | 2e36cdc6-4bb8-4796-9eb0-ae810e172c65 | 20BCD | 20BCD |  |  | 10000
29 | СВМ/КРУ-10 кВ | Первичное электротехническое оборудование/Секция шин | ec8f4bcb-6a89-44a2-b7b7-abb768d44a47 | 20BCC | 20BCC |  |  | 10000
30 | СВМ/КРУ-10 кВ | Первичное электротехническое оборудование/Секция шин | 65a90b29-9fbe-440a-9a00-bd5d9254941e | 20BCB | 20BCB |  |  | 10000
31 | СВМ/КРУ-10 кВ | Первичное электротехническое оборудование/Секция шин | 488ae362-b736-42cf-bb47-6ed90781ac05 | 20BCA | 20BCA |  |  | 10000
32 | СВМ/КРУ-10 кВ | Первичное электротехническое оборудование/Секция шин | 7a9d4053-b43a-4962-805d-4d2b07617157 | 10BCD | 10BCD |  |  | 10000
33 | СВМ/КРУ-10 кВ | Первичное электротехническое оборудование/Секция шин | b89650f4-2b6f-49fb-bb77-8c830061f855 | 10BCC | 10BCC |  |  | 10000
34 | СВМ/КРУ-10 кВ | Первичное электротехническое оборудование/Секция шин | 9d0d11cd-4288-4958-b51b-b23cc463d0b7 | 10BCA | 10BCA |  |  | 10000
35 | СВМ/КРУ-10 кВ | Первичное электротехническое оборудование/Секция шин | 8e6ac3ca-8e31-4ef2-a492-3247f8f2c6fc | 00BCD | 00BCD |  |  | 10000
36 | СВМ/КРУ-10 кВ | Первичное электротехническое оборудование/Секция шин | 27953393-b2fa-4bd4-80a9-72349b7d0a26 | 00BCC | 00BCC |  |  | 10000
37 | СВМ/КРУ-10 кВ | Первичное электротехническое оборудование/Секция шин | f25e00cd-63de-42c7-9bad-7f37cb3485a8 | 00BCB | 00BCB |  |  | 10000
38 | СВМ/КРУ-10 кВ | Первичное электротехническое оборудование/Секция шин | 282f09e9-29f8-4331-8534-b3cc03bf0b84 | 10BCB | 10BCB |  |  | 10000
39 | СВМ/КРУ-10 кВ | Первичное электротехническое оборудование/Секция шин | b8bf8090-a843-46eb-9723-c214aed24f0f | 00BCA | 00BCA |  |  | 10000
40 | СВМ/КРУ-10 кВ | Сигнализация/Светофор | b7cb3a7e-e717-447e-a2c4-02ac9a6beb69 | Светофор РУ 05UBG | 05UBGEH001
41 | СВМ/КРУ-10 кВ | Сигнализация/Светофор | e9a7063f-0a41-4c51-a497-e07b3f7a262d | Светофор РУ 04UBG | 04UBGEH001
42 | СВМ/КРУ-10 кВ | Сигнализация/Светофор | 88fef40e-e925-4ddd-bc7f-38f6c8597c0c | Светофор РУ 03UBG | 03UBGEH001
43 | СВМ/КРУ-10 кВ | Сигнализация/Светофор | 79363a5d-caf5-4be8-86f6-f49710e5b55f | Светофор РУ 02UBG | 02UBGEH001
44 | СВМ/КРУ-10 кВ | Первичное электротехническое оборудование/Секция шин | ec839d55-8248-4f35-97ec-5cc91bf28c82 | 40BCD | 40BCD |  |  | 10000
45 | СВМ/КРУ-10 кВ | Сигнализация/Светофор | a34add31-ace0-4b37-a9f8-264810d419f7 | Светофор РУ 01UBG | 01UBGEH001
46 | СВМ/КРУЭ-400 кВ | Первичное электротехническое оборудование/Секция шин | 56d59236-c7b8-4e48-ac13-d0164827f0be | 1 сек. | 00AC1 |  |  | 400000
47 | СВМ/КРУЭ-400 кВ | АСУ ТП/Система | c0dd68cd-f80d-478f-a2ee-b45883a33d2a | АРКЗ | 00ARA00
48 | СВМ/КРУЭ-400 кВ | РЗиА/Шкаф релейный | 5303dd92-a1e9-47e6-9a8d-ee45c685f289 | Шкаф ОМП линий 400 кВ 00ACL05, 00ACL06 | 00ACL00GH002
49 | СВМ/КРУЭ-400 кВ | РЗиА/Шкаф релейный | 62aedecc-b840-45f0-bb4b-7fe1f78b8f6d | Шкаф ОМП линий 400 кВ 00ACL07, 00ACL10 | 00ACL00GH003
50 | СВМ/КРУЭ-400 кВ | РЗиА/Шкаф релейный | b0534195-2b82-42d5-b155-db2c8991da42 | Шкаф ОМП линий 400 кВ 00ACL04, 00ACL03, 00ACL02 | 00ACL00GH001
51 | СВМ/КРУЭ-400 кВ | Мониторинг и диагностика/СМиД КРУЭ | 4c30b286-8203-42dc-8516-310d9de2c7f5 | СМИД | 00UAZ01GH101
52 | СВМ/КРУЭ-400 кВ | Первичное электротехническое оборудование/Секция шин | e87406d3-d695-4bac-a809-a38b86e84bcf | 2 сек. | 00AC2 |  |  | 400000
53 | СВМ/ЩПТ | Первичное электротехническое оборудование/Ячейка | 28ef3b30-5f6e-4a51-b032-8d96f8918c77 | 00ANG03 | 00ANG03 |  |  | 400
54 | СВМ/ЩПТ | Первичное электротехническое оборудование/Ячейка | fb4bf5ba-0e83-4b82-954b-708af8a99cc7 | 00ANE04 | 00ANE04 |  |  | 400
55 | СВМ/ЩПТ | Первичное электротехническое оборудование/Секция шин | 35fc649f-86af-470c-84d0-c7450c3b8469 | 00BUL | 00BUL |  |  | 230
56 | СВМ/ЩПТ | Первичное электротехническое оборудование/Секция шин | 28fefa55-ecb7-4ebf-a8e6-73073abe1b27 | 00BUK | 00BUK |  |  | 230
57 | СВМ/ЩПТ | Сигнализация/Светофор | aa9a53a2-4d9e-40cb-9d21-716d00341985 | Светофор ЩПТ | 00BUEH001
58 | СВМ/ЩПТ | Первичное электротехническое оборудование/Сборка питающая | a94f4ac1-1c62-4e76-bee9-5ab613c8e573 | Инверторная сборка | 00BRT51GH001 |  |  | 400
59 | СВМ/Питание ЦЩУ | Первичное электротехническое оборудование/Трансформатор сухой | 71cdc510-6a21-4b61-87eb-d0c0d2907f91 | Тр-р 00ATA31 | 00ATA31
60 | СВМ/Питание ЦЩУ | Первичное электротехническое оборудование/Трансформатор сухой | 3f89cf87-3642-4726-b12c-a4a4ba4db461 | Тр-р 00ATA21 | 00ATA21
61 | СВМ/Питание ЦЩУ | Первичное электротехническое оборудование/Трансформатор сухой | 87c523b6-a495-46b3-a864-f0e3e3e6e946 | Тр-р 00ATA11 | 00ATA11
62 | СВМ/Питание ЦЩУ | Первичное электротехническое оборудование/Распределительное устройство | 1f2b24d7-6254-4998-9ff3-728b83efead8 | РУСН-0.4 | 00AN |  |  | 400
63 | СВМ/Питание ЦЩУ | Первичное электротехническое оборудование/Распределительное устройство | 8c89c8a0-d683-4174-81a3-0df944fe9186 | КРУ-10 бл. 1 | 10BB |  |  | 10000
64 | СВМ/Питание ЦЩУ | Первичное электротехническое оборудование/Распределительное устройство | 9d9f2fe6-21c6-434c-ac47-8214821d8dd1 | КРУ-10 07UBG | 07UBG |  |  | 10000
65 | СВМ/Питание ЦЩУ | Первичное электротехническое оборудование/Трансформатор сухой | 2bc321ed-e437-4fef-a34d-ceb582b2a522 | Тр-р 00ATA41 | 00ATA41
66 | СВМ/Втор.сист./РАС | АСУ ТП/Шкафы/Шкаф РАС | 0d9a21e6-ca52-4e1f-96a4-b214ba0c9f06 | Шкаф РАС №1 | 00ASQ04GH001
67 | СВМ/Втор.сист./РАС | АСУ ТП/Шкафы/Шкаф РАС | dc6a4596-7d53-4985-8970-7e7486bb776d | Шкаф РАС №3 | 00ASQ04GH003
68 | СВМ/Втор.сист./РАС | АСУ ТП/Шкафы/Шкаф РАС | 89bb54be-dbf9-4f96-b8ec-83b6147fb834 | Шкаф РАС №4 | 00ASQ04GH004
69 | СВМ/Втор.сист./РАС | АСУ ТП/Шкафы/Шкаф РАС | f22bce8d-0ec0-4beb-ab14-08cb076dbb39 | Шкаф РАС №5 | 00ASQ04GH005
70 | СВМ/Втор.сист./РАС | АСУ ТП/Шкафы/Шкаф РАС | e967dc29-142e-4860-bc27-9fa96d59e176 | Шкаф РАС №6 | 00ASQ04GH006
71 | СВМ/Втор.сист./РАС | АСУ ТП/Шкафы/Шкаф РАС | b75d294c-9a22-4686-a6f0-af422721450f | Шкаф РАС №2 | 00ASQ04GH002
72 | СВМ/Втор.сист./ШРОТ | РЗиА/Шкаф вторичный цепей | fd9b35f3-2280-481c-881b-4f5f3d0fad09 | 00BUY01GH008 | 00BUY01GH008
73 | СВМ/Втор.сист./ШРОТ | РЗиА/Шкаф вторичный цепей | bf7adfe4-7d2c-40f7-9f8e-6dad72703235 | 00BUY01GH016 | 00BUY01GH016
74 | СВМ/Втор.сист./ШРОТ | РЗиА/Шкаф вторичный цепей | 10a38790-aaa8-42c0-b3ff-34ef54a21fa5 | 00BUY01GH003 | 00BUY01GH003
75 | СВМ/Втор.сист./ШРОТ | РЗиА/Шкаф вторичный цепей | ace9f7ea-69bd-465a-9f22-68826a94d6e1 | 00BUY01GH005 | 00BUY01GH005
76 | СВМ/Втор.сист./ШРОТ | РЗиА/Шкаф вторичный цепей | 87593df5-fc52-4ebd-8965-cd7105f746b8 | 00BUY01GH009 | 00BUY01GH009
77 | СВМ/Втор.сист./ШРОТ | РЗиА/Шкаф вторичный цепей | 70034f97-9082-4868-a03b-48873d33b62d | 00BUY01GH006 | 00BUY01GH006
78 | СВМ/Втор.сист./ШРОТ | РЗиА/Шкаф вторичный цепей | 03d28a18-9fdc-4ef4-9ce6-a05afe1ba6f9 | 00BUY01GH007 | 00BUY01GH007
79 | СВМ/Втор.сист./ШРОТ | РЗиА/Шкаф вторичный цепей | 1dca48bc-ecbe-4ed1-8396-41e1aa713bb5 | 00BUY01GH013 | 00BUY01GH013
80 | СВМ/Втор.сист./ШРОТ | РЗиА/Шкаф вторичный цепей | 06ec2496-ce85-4f90-8df8-7fea4dc10c6f | 00BUY01GH011 | 00BUY01GH011
81 | СВМ/Втор.сист./ШРОТ | РЗиА/Шкаф вторичный цепей | 425ab975-0f19-47fd-b631-635e25f467fe | 00BUY01GH004 | 00BUY01GH004
82 | СВМ/Втор.сист./ШРОТ | РЗиА/Шкаф вторичный цепей | 5ea3d17a-7929-4ef0-9f80-8dbcbfac4ed0 | 00BUY01GH012 | 00BUY01GH012
83 | СВМ/Втор.сист./ШРОТ | РЗиА/Шкаф вторичный цепей | 4f3f3760-7b0e-499c-8d06-08709f479356 | 00BUY01GH001 | 00BUY01GH001
84 | СВМ/Втор.сист./ШРОТ | РЗиА/Шкаф вторичный цепей | 72b33781-c76b-4c7a-8c6d-4ae0aa4f48c3 | 00BUY01GH002 | 00BUY01GH002
85 | СВМ/Втор.сист./ШРОТ | РЗиА/Шкаф вторичный цепей | d3f1a9fc-2b5d-4de1-8ac8-5565bdaba258 | 00BUY01GH014 | 00BUY01GH014
86 | СВМ/Втор.сист./ШРОТ | РЗиА/Шкаф вторичный цепей | c7a1e1d3-0cdd-4351-a460-e2decdd2545d | 00BUY01GH010 | 00BUY01GH010
87 | СВМ/Втор.сист./ШРОТ | РЗиА/Шкаф вторичный цепей | e3d3cb79-4ab9-4179-a86f-accbe8e7187f | 00BUY01GH017 | 00BUY01GH017
88 | СВМ/Втор.сист./ШРОТ | РЗиА/Шкаф вторичный цепей | c8f834cf-fe89-41b7-87b0-ce9fb2a3d358 | 00BUY01GH015 | 00BUY01GH015
89 | СВМ/Втор.сист./ШРОТ | РЗиА/Шкаф вторичный цепей | 59b7717b-aa50-4e4d-932a-12861dc23f70 | 00BUY01GH018 | 00BUY01GH018
90 | СВМ/Втор.сист./ШРОТ | РЗиА/Шкаф вторичный цепей | a119f567-5414-4db5-b169-881787662ebf | 00BUY01GH019 | 00BUY01GH019
91 | СВМ/Втор.сист./ШРОТ | РЗиА/Шкаф вторичный цепей | 4fe94ec3-5c8d-4f4e-902e-a16b5644f96d | 00BUY01GH020 | 00BUY01GH020
92 | СВМ/Втор.сист./ШРОТ | РЗиА/Шкаф вторичный цепей | dd895b95-33df-400f-b13a-1b8eb890ef26 | 00BUY01GH022 | 00BUY01GH022
93 | СВМ/Втор.сист./ШРОТ | РЗиА/Шкаф вторичный цепей | 67cf2be7-e6ee-4507-8656-7986bdb949c8 | 00BUY01GH021 | 00BUY01GH021
94 | СВМ/Втор.сист./СККЭ | АСУ ТП/Шкафы/Шкаф сервера ККЭ | f9724699-fcca-4c4b-8ea2-48f6364f33c6 | Шкаф сервера ККЭ | 00ASQ05GH001
95 | СВМ/Втор.сист./СККЭ | АСУ ТП/Шкафы/Шкаф сервера ККЭ | 7592acbe-c536-463e-a855-7951fde58829 | Шкаф ККЭ 00ASQ05GH002 | 00ASQ05GH002
96 | СВМ/Втор.сист./СККЭ | АСУ ТП/Шкафы/Шкаф сервера ККЭ | 4900f6e8-0441-40f1-ae1c-8feb4322764c | Шкаф ККЭ 00ASQ05GH003 | 00ASQ05GH003
97 | СВМ/Втор.сист./СКУ ЭЧ СВМ | Сигнализация/Светофор | 417f6ce5-2c25-4436-b34e-ea43ae9b28ee | _Светофор диагностики ПЛК1 | AV00EH001
98 | СВМ/Втор.сист./СКУ ЭЧ СВМ | Сигнализация/Светофор | 63467100-38c3-481e-9ba6-65ac42ad3a51 | _Светофор диагностики ПЛК2 | AV00EH002
99 | СВМ/Втор.сист./СКУ ЭЧ СВМ | Сигнализация/Светофор | 907c8d7d-b31a-409a-b3e7-9e3fa6a51607 | _Светофор диагностики РЗА1 | AV00EH003
100 | СВМ/Втор.сист./СКУ ЭЧ СВМ | Сигнализация/Светофор | cc7e8221-e78d-4713-beaf-9a21dace2717 | _Светофор диагностики РЗА2 | AV00EH004
101 | СВМ/Втор.сист./СКУ ЭЧ СВМ | Сигнализация/Светофор | 00ae28af-7723-47c3-b298-064224072909 | _Светофор диагностики ЯЧ1 | AV00EH001
102 | СВМ/Втор.сист./СКУ ЭЧ СВМ | АСУ ТП/Система | c10ec683-52ca-48f6-a38b-ec159603ceec | ВУ | AV01
103 | СВМ/Втор.сист./СКУ ЭЧ СВМ | АСУ ТП/Система | 6cf10745-0ae7-42cd-92d7-5b26dd404b9f | НУ | AV03
104 | СВМ/Втор.сист./СКУ ЭЧ СВМ | АСУ ТП/Система | 43da4bb9-05eb-429a-91ee-902241ab7ab2 | СУ | AV02
105 | СВМ/Втор.сист./СКУ ЭЧ СВМ | Сигнализация/Светофор | 46c7c088-6aae-4151-995d-76c520109a9d | _Светофор диагностики ЯЧ2 | AV00EH006
106 | СВМ/Втор.сист./СКУ ЭЧ СВМ | Сигнализация/Светофор | f09397a5-34e4-4b9f-a856-7543e87c8ba7 | _Светофор диагностики северов и ЦКУ | AV00EH001
107 | СВМ/Втор.сист./СМПР | РЗиА/Шкаф релейный | a638390c-b43b-4728-925c-271606d27d04 | Шкаф №1 системы мониторинга переходных режимов (СМПР) ВЛ 400 кВ | 00ASC01GH001 | 11.10.164.1 | 00ASC01 |  | A1 | Шкаф №1 системы мониторинга переходных режимов (СМПР) ВЛ 400 кВ
108 | СВМ/Втор.сист./СМПР | РЗиА/Шкаф релейный | c52994f4-3d49-4dbb-bcc3-08db6e762c6e | Шкаф №2 системы мониторинга переходных режимов (СМПР) ВЛ 400 кВ | 00ASC01GH002 | 11.10.164.11 | 00ASC02 |  | A1 | Шкаф №2 системы мониторинга переходных режимов (СМПР) ВЛ 400 кВ
109 | СВМ/Втор.сист./ЦРС | АСУ ТП/Шкафы/Шкаф центральной резервной сигнализации | 90c99218-46f8-4949-9da4-3e03ceca9e27 | Панель ЦРС №1 | 00ACY15
110 | СВМ/Втор.сист./ЦРС | АСУ ТП/Шкафы/Шкаф центральной резервной сигнализации | f08a2ff2-ebbd-444d-b884-efad0041894f | Панель ЦРС №2 | 00ACY16
111 | СВМ/Втор.сист./ЦРС | Сигнализация/Светофор | 98a352af-5046-4f85-a803-0fc77fe58aa7 | Светофор ЛВС ЦРС | 00ACY17EH001
112 | СВМ/ГРУ/40BAC | Первичное электротехническое оборудование/Генератор | 4904166b-9c63-43d6-ab4e-eb6a9dca5846 | ТГ 40MKA01 | 40MKA01 |  |  | 24000
113 | СВМ/ГРУ/40BAC | Первичное электротехническое оборудование/Выключатель КРУЭ | 5a55f8f7-7413-4e3b-b481-1e7c96a8e7ab | 40BAC01GS001 | 40BAC01GS001 |  |  | 24000
114 | СВМ/ГРУ/40BAC | Сигнализация/Светофор | 88993412-2d67-4b3f-b20c-a39b69691ba8 | Светофор 40BAC | 40BACEH001
115 | СВМ/ГРУ/40BAC | Сигнализация/Индикатор DI оперативный | 0551b0c9-5a03-4463-ad71-cebd28539977 | Усл. блок. 1 | 40BAC01GS100EE
116 | СВМ/ГРУ/40BAC | Сигнализация/Индикатор DI оперативный | ed4d9a25-1ec4-413a-835f-e26c8d500bac | Усл. блок. 2 | 40BAC01GV102EE
117 | СВМ/ГРУ/40BAC | Первичное электротехническое оборудование/Разъединитель | 452180c8-1a4f-4dd3-b3e4-05d47974522b | 40BAC01GS100 | 40BAC01GS100 |  |  | 24000
118 | СВМ/ГРУ/40BAC | Первичное электротехническое оборудование/Заземляющий нож | 8089c2b1-1909-46f0-ab81-417797bae9c1 | 40BAC01GV101 | 40BAC01GV101 |  |  | 24000
119 | СВМ/ГРУ/40BAC | Первичное электротехническое оборудование/Заземляющий нож | 4fbe941c-035f-4ab1-969e-3ff4dccc833d | 40BAC01GV102 | 40BAC01GV102 |  |  | 24000
120 | СВМ/ГРУ/30BAC | Сигнализация/Светофор | 57d376ed-7077-4cb5-aa99-4ab428d46b97 | Светофор 30BAC | 30BACEH001
121 | СВМ/ГРУ/30BAC | Первичное электротехническое оборудование/Выключатель КРУЭ | 93161893-4263-4855-81c6-1accbd70220c | 30BAC01GS001 | 30BAC01GS001 |  |  | 24000
122 | СВМ/ГРУ/30BAC | Первичное электротехническое оборудование/Разъединитель | dd12d049-6aa9-4a28-95fb-ab534bff3e51 | 30BAC01GS100 | 30BAC01GS100 |  |  | 24000
123 | СВМ/ГРУ/30BAC | Первичное электротехническое оборудование/Заземляющий нож | 02ebdb49-b616-418d-8875-81974d790266 | 30BAC01GV101 | 30BAC01GV101 |  |  | 24000
124 | СВМ/ГРУ/30BAC | Первичное электротехническое оборудование/Заземляющий нож | bf9da85b-c874-43df-b0e5-94526afdd3dd | 30BAC01GV102 | 30BAC01GV102 |  |  | 24000
125 | СВМ/ГРУ/30BAC | Сигнализация/Индикатор DI оперативный | 91461df2-dc6e-4c20-a406-ccfd2084dbdf | Усл. блок. 1 | 30BAC01GS100EE
126 | СВМ/ГРУ/30BAC | Первичное электротехническое оборудование/Генератор | c7fd09cf-5d73-4484-8927-4293a993507a | ТГ 30MKA01 | 30MKA01 |  |  | 24000
127 | СВМ/ГРУ/30BAC | Сигнализация/Индикатор DI оперативный | 7580da0a-127f-442e-86eb-c7722365f4bd | Усл. блок. 2 | 30BAC01GV102EE
128 | СВМ/ГРУ/20BAC | Сигнализация/Индикатор DI оперативный | 100cdb8d-a7c4-452f-aa58-7759f58b177f | Усл. блок. 1 | 20BAC01GS100EE
129 | СВМ/ГРУ/20BAC | Сигнализация/Индикатор DI оперативный | 77889277-e966-45bf-9eac-3935ff7aed85 | Усл. блок. 2 | 20BAC01GV102EE
130 | СВМ/ГРУ/20BAC | Первичное электротехническое оборудование/Разъединитель | 8076ee9e-9bd0-4429-b69f-89939b08b74c | 20BAC01GS100 | 20BAC01GS100 |  |  | 24000
131 | СВМ/ГРУ/20BAC | Первичное электротехническое оборудование/Заземляющий нож | 74b6c384-24d8-488f-b24d-5360cd618539 | 20BAC01GV101 | 20BAC01GV101 |  |  | 24000
132 | СВМ/ГРУ/20BAC | Первичное электротехническое оборудование/Заземляющий нож | 27767813-7905-4245-b5be-f3941658dce5 | 20BAC01GV102 | 20BAC01GV102 |  |  | 24000
133 | СВМ/ГРУ/20BAC | Первичное электротехническое оборудование/Генератор | 58151d13-0438-4b28-8705-7e6863823ffd | ТГ 20MKA01 | 20MKA01 |  |  | 24000
134 | СВМ/ГРУ/20BAC | Первичное электротехническое оборудование/Выключатель КРУЭ | 679cd7b3-d3d0-44db-b483-e791fd0a49ea | 20BAC01GS001 | 20BAC01GS001 |  |  | 24000
135 | СВМ/ГРУ/20BAC | Сигнализация/Светофор | 2b4ca3af-9192-42df-87ae-9ca2a84c74ff | Светофор 20BAC | 20BACEH001
136 | СВМ/ГРУ/10BAC | Первичное электротехническое оборудование/Выключатель КРУЭ | 2518c9c3-fe10-4ced-8e4c-643567242ce7 | 10BAC01GS001 | 10BAC01GS001 |  |  | 24000
137 | СВМ/ГРУ/10BAC | Первичное электротехническое оборудование/Генератор | f6a44e43-0b0e-4a34-bfcd-82f42dc4d1a0 | ТГ 10MKA01 | 10MKA01 |  |  | 24000
138 | СВМ/ГРУ/10BAC | Первичное электротехническое оборудование/Заземляющий нож | c01e0cde-8985-41c6-9f01-1644ed6eac49 | 10BAC01GV102 | 10BAC01GV102 |  |  | 24000
139 | СВМ/ГРУ/10BAC | Первичное электротехническое оборудование/Заземляющий нож | 8f70e654-8bbb-427c-ae0d-7cd7186297d9 | 10BAC01GV101 | 10BAC01GV101 |  |  | 24000
140 | СВМ/ГРУ/10BAC | Сигнализация/Светофор | 60c5662f-4b45-4bee-a217-8d18b49d9978 | Светофор 10BAC | 10BACEH001
141 | СВМ/ГРУ/10BAC | Сигнализация/Индикатор DI оперативный | 086f8084-a462-479c-9185-9e5b22f0406b | Усл. блок. 2 | 10BAC01GV102EE
142 | СВМ/ГРУ/10BAC | Сигнализация/Индикатор DI оперативный | 011ca329-97ce-48d3-9b85-02ac4963a2ac | Усл. блок. 1 | 10BAC01GS100EE
143 | СВМ/ГРУ/10BAC | Первичное электротехническое оборудование/Разъединитель | 0e132550-52a1-4468-9e3d-3bce0f356141 | 10BAC01GS100 | 10BAC01GS100 |  |  | 24000
144 | СВМ/КРУ-10 кВ/40BCC | Первичное электротехническое оборудование/Ячейка | 94dd204f-25ea-4ae1-a493-048f338723a6 | Ячейка №03 | 40BCC03 |  |  | 10000 |  |  | Ячейка №3 Трансформатор напряжения на секции 40BCC
145 | СВМ/КРУ-10 кВ/40BCC | Первичное электротехническое оборудование/Ячейка | b57ba10f-9e1d-46ef-9818-de4e4cea658e | Ячейка №04 | 40BCC04 |  |  | 10000 |  |  | Ячейка №4 Резервный ввод на секцию 40BBC
146 | СВМ/КРУ-10 кВ/40BCC | Первичное электротехническое оборудование/Ячейка | e93389ea-8351-4a06-892b-500a46f17887 | Ячейка №01 | 40BCC01 |  |  | 10000 |  |  | Ячейка №1 Резерв для подключения дизель-генераторной установки 10ХКА40
147 | СВМ/КРУ-10 кВ/40BCC | Первичное электротехническое оборудование/Ячейка | af283e16-e2c4-4b87-bc35-2a0cc6ec8efe | Ячейка №02 | 40BCC02 |  |  | 10000 |  |  | Ячейка №2 Ввод питания от трансформатора 40BCT02
148 | СВМ/КРУ-10 кВ/40BCC | Первичное электротехническое оборудование/Ячейка | 47850f12-6b76-4aba-a8a5-8416a274fe9b | Ячейка №05 | 40BCC05 |  |  | 10000 |  |  | Ячейка №5 Секционная перемычка на секцию 30BCC
149 | СВМ/КРУ-10 кВ/40BCC | Сигнализация/Светофор | 9cb97a30-b2f8-4a9f-a262-e14b58c669f4 | Светофор 40BCС | 40BCCEH001
150 | СВМ/КРУ-10 кВ/40BCB | Первичное электротехническое оборудование/Ячейка | 547976ab-a303-47ac-bc85-c408969e4e94 | Ячейка №05 | 40BCB05 |  |  | 10000 |  |  | Ячейка №5 Секционная перемычка на секцию 30BCB
151 | СВМ/КРУ-10 кВ/40BCB | Первичное электротехническое оборудование/Ячейка | 1f7e1a8e-b927-440a-bd56-19922dba0932 | Ячейка №03 | 40BCB03 |  |  | 10000 |  |  | Ячейка №3 Трансформатор напряжения на секции 40BCB
152 | СВМ/КРУ-10 кВ/40BCB | Первичное электротехническое оборудование/Ячейка | 62de60b2-844a-4f3f-ab06-a5dd9796e18f | Ячейка №01 | 40BCB01 |  |  | 10000 |  |  | Ячейка №1 Резервный ввод на секцию 40BBB
153 | СВМ/КРУ-10 кВ/40BCB | Первичное электротехническое оборудование/Ячейка | 47f6b201-7bf6-4bc5-a884-2c37c4e7084e | Ячейка №02 | 40BCB02 |  |  | 10000
154 | СВМ/КРУ-10 кВ/40BCB | Первичное электротехническое оборудование/Ячейка | 55fcdec4-5620-4eeb-b6c6-6c5a8d998809 | Ячейка №04 | 40BCB04 |  |  | 10000 |  |  | Ячейка №4 Ввод питания от трансформатора 40BCT01
155 | СВМ/КРУ-10 кВ/40BCB | Сигнализация/Светофор | 15b23802-1dda-4b29-8167-90b45a4c7f7a | Светофор 40BCB | 40BCBEH001
156 | СВМ/КРУ-10 кВ/40BCA | Первичное электротехническое оборудование/Ячейка | a1bef6d5-3ed8-49a1-8ac8-b09df66659c0 | Ячейка №03 | 40BCA03 |  |  | 10000 |  |  | Ячейка №3 Секционная перемычка на секцию 30BCA
157 | СВМ/КРУ-10 кВ/40BCA | Первичное электротехническое оборудование/Ячейка | 6579e80b-ac3b-4cda-b3fa-124cab9814d8 | Ячейка №01 | 40BCA01 |  |  | 10000 |  |  | Ячейка №1 Ввод питания от трансформатора 40BCT01
158 | СВМ/КРУ-10 кВ/40BCA | Первичное электротехническое оборудование/Ячейка | a08ed357-d451-4cc0-8162-f74ec937106c | Ячейка №02 | 40BCA02 |  |  | 10000 |  |  | Ячейка №2 Трансформатор напряжения на секции 40BCA
159 | СВМ/КРУ-10 кВ/40BCA | Первичное электротехническое оборудование/Ячейка | d91cf584-0134-4e31-adca-8e04dcfd95f8 | Ячейка №04 | 40BCA04 |  |  | 10000 |  |  | Ячейка №4 Резервный ввод на секцию 40BBA
160 | СВМ/КРУ-10 кВ/40BCA | Сигнализация/Светофор | 01ab77ff-64c3-4620-92ba-4274e9dda670 | Светофор 40BCA | 40BCAEH001
161 | СВМ/КРУ-10 кВ/30BCD | Первичное электротехническое оборудование/Ячейка | f36ba860-567b-4818-8188-50519c36cf2e | Ячейка №05 | 30BCD05 |  |  | 10000 |  |  | Ячейка №5 Секционная перемычка на секцию 20BCD
162 | СВМ/КРУ-10 кВ/30BCD | Первичное электротехническое оборудование/Ячейка | 4ef9b9cf-d0f0-4e78-baa7-101c2773f29e | Ячейка №03 | 30BCD03 |  |  | 10000 |  |  | Ячейка №3 Секционная перемычка на секцию 40BCD
163 | СВМ/КРУ-10 кВ/30BCD | Первичное электротехническое оборудование/Ячейка | 027dd5dd-6f5b-42a0-b303-4e33781798a9 | Ячейка №01 | 30BCD01 |  |  | 10000 |  |  | Ячейка №1 Ввод питания от трансформатора 30BCT02
164 | СВМ/КРУ-10 кВ/30BCD | Первичное электротехническое оборудование/Ячейка | 987807b6-0388-49f8-81df-1626427de851 | Ячейка №04 | 30BCD04 |  |  | 10000 |  |  | Ячейка №4 Резервный ввод на секцию 30BBD
165 | СВМ/КРУ-10 кВ/30BCD | Первичное электротехническое оборудование/Ячейка | 8ab6fc86-1012-4202-8ee2-6e6aefefe00b | Ячейка №02 | 30BCD02 |  |  | 10000 |  |  | Ячейка №2 Трансформатор напряжения на секции 30BCD
166 | СВМ/КРУ-10 кВ/30BCD | Сигнализация/Светофор | a42ce11c-c56c-4687-8045-1b125b741995 | Светофор 30BCD | 30BCDEH001
167 | СВМ/КРУ-10 кВ/30BCC | Первичное электротехническое оборудование/Ячейка | 312e943d-de66-4988-90c4-57a90910da53 | Ячейка №05 | 30BCC05 |  |  | 10000 |  |  | Ячейка №5 Секционная перемычка на секцию 40BCC
168 | СВМ/КРУ-10 кВ/30BCC | Первичное электротехническое оборудование/Ячейка | f7a3aa26-878c-404a-89d3-bef30000bebc | Ячейка №03 | 30BCC03 |  |  | 10000 |  |  | Ячейка №3 Трансформатор напряжения на секции 30BCC
169 | СВМ/КРУ-10 кВ/30BCC | Первичное электротехническое оборудование/Ячейка | 3dd298cc-4ebc-49b3-9579-c6ec69145a03 | Ячейка №01 | 30BCC01 |  |  | 10000 |  |  | Ячейка №1 Секционная перемычка на секцию 20BCC
170 | СВМ/КРУ-10 кВ/30BCC | Первичное электротехническое оборудование/Ячейка | 99a86908-b074-482b-b5f8-62866d67756c | Ячейка №04 | 30BCC04 |  |  | 10000 |  |  | Ячейка №4 Ввод питания от трансформатора 30BCT02
171 | СВМ/КРУ-10 кВ/30BCC | Первичное электротехническое оборудование/Ячейка | 39bad63d-915a-441f-b5ca-a404517b1e2f | Ячейка №02 | 30BCC02 |  |  | 10000 |  |  | Ячейка №2 Резервный ввод на секцию 30BBC
172 | СВМ/КРУ-10 кВ/30BCC | Сигнализация/Светофор | 8e75035a-0541-43bf-bfaf-f5fc785c7355 | Светофор 30BCC | 30BCCEH001
173 | СВМ/КРУ-10 кВ/30BCB | Первичное электротехническое оборудование/Ячейка | e37dc619-d410-4306-8ba8-72dd9ed9f89b | Ячейка №05 | 30BCB05 |  |  | 10000 |  |  | Ячейка №5 Секционная перемычка на секцию 40BCB
174 | СВМ/КРУ-10 кВ/30BCB | Первичное электротехническое оборудование/Ячейка | 89d26e68-57ee-40ff-acb4-47a8064d9bae | Ячейка №03 | 30BCB03 |  |  | 10000 |  |  | Ячейка №3 Трансформатор напряжения на секции 30BCB
175 | СВМ/КРУ-10 кВ/30BCB | Первичное электротехническое оборудование/Ячейка | 5e251a0c-5381-4490-b9e4-b1676176ae1b | Ячейка №01 | 30BCB01 |  |  | 10000 |  |  | Ячейка №1 Секционная перемычка на секцию 20BCB
176 | СВМ/КРУ-10 кВ/30BCB | Первичное электротехническое оборудование/Ячейка | 4db4c3dd-ae34-444c-8785-45d11c1fee6d | Ячейка №04 | 30BCB04 |  |  | 10000 |  |  | Ячейка №4 Резервный ввод на секцию 30BBB
177 | СВМ/КРУ-10 кВ/30BCB | Первичное электротехническое оборудование/Ячейка | 5e3df7ed-eb6d-4e21-b7f9-e5d211a08106 | Ячейка №02 | 30BCB02 |  |  | 10000 |  |  | Ячейка №2 Ввод питания от трансформатора 30BCT01
178 | СВМ/КРУ-10 кВ/30BCB | Сигнализация/Светофор | 099803a4-bcf0-4621-9ef7-dfefc2ebea5b | Светофор 30BCB | 30BCBEH001
179 | СВМ/КРУ-10 кВ/30BCA | Первичное электротехническое оборудование/Ячейка | 9ee5a6ac-e7fd-4f04-9efc-ce86957196a8 | Ячейка №04 | 30BCA04 |  |  | 10000 |  |  | Ячейка №4 Трансформатор напряжения на секции 30BCA
180 | СВМ/КРУ-10 кВ/30BCA | Первичное электротехническое оборудование/Ячейка | 6b940283-c5c4-4568-ad04-96f5ab96c22c | Ячейка №03 | 30BCA03 |  |  | 10000 |  |  | Ячейка №3 Секционная перемычка на секцию 20BCA
181 | СВМ/КРУ-10 кВ/30BCA | Первичное электротехническое оборудование/Ячейка | 0f53f8d8-14ea-44d4-972b-0f01032e6e9f | Ячейка №01 | 30BCA01 |  |  | 10000 |  |  | Ячейка №1 Секционная перемычка на секцию 40BCA
182 | СВМ/КРУ-10 кВ/30BCA | Первичное электротехническое оборудование/Ячейка | 0ee136f4-78d7-44f9-9eb1-b370a205f236 | Ячейка №05 | 30BCA05 |  |  | 10000 |  |  | Ячейка №5 Ввод питания от трансформатора 30BCT01
183 | СВМ/КРУ-10 кВ/30BCA | Сигнализация/Светофор | d83c6dfe-0a26-4b7e-8796-7d758fdd6d34 | Светофор 30BCA | 30BCAEH001
184 | СВМ/КРУ-10 кВ/30BCA | Первичное электротехническое оборудование/Ячейка | bcb0f252-b616-4fc3-a0e7-c56185b69081 | Ячейка №02 | 30BCA02 |  |  | 10000 |  |  | Ячейка №2 Резервный ввод на секцию 30BBA
185 | СВМ/КРУ-10 кВ/20BCD | Первичное электротехническое оборудование/Ячейка | e49d92ee-a89f-496e-9da2-72b8197ce821 | Ячейка №05 | 20BCD05 |  |  | 10000 |  |  | Ячейка №5 Секционная перемычка на секцию 10BCD
186 | СВМ/КРУ-10 кВ/20BCD | Первичное электротехническое оборудование/Ячейка | 3ae2546d-f5d0-4645-9e4c-adaa6e939abe | Ячейка №04 | 20BCD04 |  |  | 10000 |  |  | Ячейка №4 Резервный ввод на секцию 20BBD
187 | СВМ/КРУ-10 кВ/20BCD | Первичное электротехническое оборудование/Ячейка | 3a50b7de-cca6-4ed8-9240-bde67920b2b1 | Ячейка №03 | 20BCD03 |  |  | 10000 |  |  | Ячейка №3 Секционная перемычка на секцию 30BCD
188 | СВМ/КРУ-10 кВ/20BCD | Первичное электротехническое оборудование/Ячейка | a3377044-37fb-4fe0-8254-7c2253d142ea | Ячейка №01 | 20BCD01 |  |  | 10000 |  |  | Ячейка №1 Ввод питания от трансформатора 20BCT02
189 | СВМ/КРУ-10 кВ/20BCD | Первичное электротехническое оборудование/Ячейка | 0f5e982c-ab2c-421f-9649-624df57d9a8a | Ячейка №02 | 20BCD02 |  |  | 10000 |  |  | Ячейка №2 Трансформатор напряжения на секции 20BCD
190 | СВМ/КРУ-10 кВ/20BCD | Сигнализация/Светофор | 559290a3-c2e4-45b3-b393-d5da065ea8a0 | Светофор 20BCD | 20BCDEH001
191 | СВМ/КРУ-10 кВ/20BCC | Первичное электротехническое оборудование/Ячейка | b47cd6a6-70a3-4b8d-a203-32fa4dbf2695 | Ячейка №05 | 20BCC05 |  |  | 10000 |  |  | Ячейка №5 Секционная перемычка на секцию 30BCC
192 | СВМ/КРУ-10 кВ/20BCC | Первичное электротехническое оборудование/Ячейка | 7f25dfad-c9ec-42eb-9291-584ca3188089 | Ячейка №03 | 20BCC03 |  |  | 10000 |  |  | Ячейка №3 Трансформатор напряжения на секции 20BCC
193 | СВМ/КРУ-10 кВ/20BCC | Первичное электротехническое оборудование/Ячейка | b12788e2-6586-48db-b6b4-23696ab4032d | Ячейка №02 | 20BCC02 |  |  | 10000 |  |  | Ячейка №2 Резервный ввод на секцию 20BBC
194 | СВМ/КРУ-10 кВ/20BCC | Сигнализация/Светофор | 1fdbb66b-f962-41c7-abca-deb0021722ec | Светофор 20BCC | 20BCCEH001
195 | СВМ/КРУ-10 кВ/20BCC | Первичное электротехническое оборудование/Ячейка | 262d0299-554b-4018-82e7-1d153ef2b83e | Ячейка №04 | 20BCC04 |  |  | 10000 |  |  | Ячейка №4 Ввод питания от трансформатора 10BCT01
196 | СВМ/КРУ-10 кВ/20BCC | Первичное электротехническое оборудование/Ячейка | 719f8ebd-4a22-4da2-83dc-486b010a9d1f | Ячейка №01 | 20BCC01 |  |  | 10000 |  |  | Ячейка №1 Секционная перемычка на секцию 10BCC
197 | СВМ/КРУ-10 кВ/20BCB | Первичное электротехническое оборудование/Ячейка | 7e3e9d5b-b678-44c7-975b-8f7cc0c6c506 | Ячейка №05 | 20BCB05 |  |  | 10000 |  |  | Ячейка №5 Секционная перемычка на секцию 30BCB
198 | СВМ/КРУ-10 кВ/20BCB | Первичное электротехническое оборудование/Ячейка | d612bd35-9ea0-4204-b969-2f9169eec280 | Ячейка №04 | 20BCB04 |  |  | 10000 |  |  | Ячейка №4 Секционная перемычка на секцию 10BCB
199 | СВМ/КРУ-10 кВ/20BCB | Первичное электротехническое оборудование/Ячейка | 4a222162-a12d-4669-85b1-f21d6dc51531 | Ячейка №02 | 20BCB02 |  |  | 10000 |  |  | Ячейка №2 Ввод питания от трансформатора 10BCT01
200 | СВМ/КРУ-10 кВ/20BCB | Первичное электротехническое оборудование/Ячейка | 642de0fb-5cb4-487b-bce2-75c39539dc14 | Ячейка №03 | 20BCB03 |  |  | 10000 |  |  | Ячейка №3 Трансформатор напряжения на секции 20BCB
201 | СВМ/КРУ-10 кВ/20BCB | Первичное электротехническое оборудование/Ячейка | 163102c2-6fbb-4155-b7d7-1a120050378f | Ячейка №01 | 20BCB01 |  |  | 10000 |  |  | Ячейка №1 Резервный ввод на секцию 20BBB
202 | СВМ/КРУ-10 кВ/20BCB | Сигнализация/Светофор | dada026f-b395-446f-87bc-444301e3a577 | Светофор 20BCB | 20BCBEH001
203 | СВМ/КРУ-10 кВ/20BCA | Первичное электротехническое оборудование/Ячейка | 5844226c-f7de-4f43-b2e5-c8cba10a0298 | Ячейка №05 | 20BCA05 |  |  | 10000 |  |  | Ячейка №5 Ввод питания от трансформатора 10BCT01
204 | СВМ/КРУ-10 кВ/20BCA | Первичное электротехническое оборудование/Ячейка | 0ec5b46a-037f-4cc5-a93a-731763e2ef6e | Ячейка №03 | 20BCA03 |  |  | 10000 |  |  | Ячейка №3 Секционная перемычка на секцию 10BCA
205 | СВМ/КРУ-10 кВ/20BCA | Первичное электротехническое оборудование/Ячейка | 1d06322c-4d37-406a-b2e9-c7c8b27f97af | Ячейка №01 | 20BCA01 |  |  | 10000 |  |  | Ячейка №1 Секционная перемычка на секцию 30BCA
206 | СВМ/КРУ-10 кВ/20BCA | Первичное электротехническое оборудование/Ячейка | 5448ace4-a500-4028-bf75-0a6f4dfb2662 | Ячейка №04 | 20BCA04 |  |  | 10000 |  |  | Ячейка №4 Трансформатор напряжения на секции 20BCA
207 | СВМ/КРУ-10 кВ/20BCA | Первичное электротехническое оборудование/Ячейка | c194b94c-cb31-467d-a971-aa180b87f514 | Ячейка №02 | 20BCA02 |  |  | 10000 |  |  | Ячейка №2 Резервный ввод на секцию 20BBA
208 | СВМ/КРУ-10 кВ/20BCA | Сигнализация/Светофор | 593b6646-06ef-4359-92e2-418b1eb1f63c | Светофор 20BCA | 20BCAEH001
209 | СВМ/КРУ-10 кВ/10BCD | Первичное электротехническое оборудование/Ячейка | 861ae07f-0b6d-4b15-858f-2697370a1812 | Ячейка №04 | 10BCD04 |  |  | 10000 |  |  | Ячейка №4 Ввод питания от трансформатора 10BCT02
210 | СВМ/КРУ-10 кВ/10BCD | Первичное электротехническое оборудование/Ячейка | 9f0332c1-ec7e-4e50-ae68-1350016a025c | Ячейка №02 | 10BCD02 |  |  | 10000 |  |  | Ячейка №2 Секционная перемычка на секцию 20BCD
211 | СВМ/КРУ-10 кВ/10BCD | Первичное электротехническое оборудование/Ячейка | 521fa16d-df4e-4a0e-9250-f54f71650e1a | Ячейка №01 | 10BCD01 |  |  | 10000 |  |  | Ячейка №1 Резервный ввод на секцию 10BBD
212 | СВМ/КРУ-10 кВ/10BCD | Первичное электротехническое оборудование/Ячейка | 0ca147d0-b49c-4f65-9e77-d34e6423271d | Ячейка №03 | 10BCD03 |  |  | 10000 |  |  | Ячейка №3 Трансформатор напряжения на секции 10BCD
213 | СВМ/КРУ-10 кВ/10BCD | Сигнализация/Светофор | c72a154a-5095-47af-ba90-b23a0aa08ecc | Светофор 10BCD | 10BCDEH001
214 | СВМ/КРУ-10 кВ/10BCC | Первичное электротехническое оборудование/Ячейка | d591cad7-2291-4122-9ce7-9e26e5d0f038 | Ячейка №04 | 10BCC04 |  |  | 10000 |  |  | Ячейка №4 Резервный ввод на секцию 10BBC
215 | СВМ/КРУ-10 кВ/10BCC | Первичное электротехническое оборудование/Ячейка | 2b6e7c51-ed2f-41de-981b-2ed313c3775c | Ячейка №02 | 10BCC02 |  |  | 10000 |  |  | Ячейка №2 Ввод питания от трансформатора 10BCT01
216 | СВМ/КРУ-10 кВ/10BCC | Первичное электротехническое оборудование/Ячейка | ffdd7bb0-eed2-46d3-ae23-5db6d444ced0 | Ячейка №05 | 10BCC05 |  |  | 10000 |  |  | Ячейка №5 Секционная перемычка на секцию 20BCC
217 | СВМ/КРУ-10 кВ/10BCC | Первичное электротехническое оборудование/Ячейка | d1db83db-eeb4-4727-b22a-3a4a8b755e43 | Ячейка №03 | 10BCC03 |  |  | 10000 |  |  | Ячейка №3 Трансформатор напряжения на секции 10BCC
218 | СВМ/КРУ-10 кВ/10BCC | Первичное электротехническое оборудование/Ячейка | d1356e65-19b6-439f-8463-60a46ecc130f | Ячейка №01 | 10BCC01 |  |  | 10000
219 | СВМ/КРУ-10 кВ/10BCC | Сигнализация/Светофор | 821397c3-c7e7-4ce4-bb22-06f21035ad42 | Светофор 10BCC | 10BCCEH001
220 | СВМ/КРУ-10 кВ/10BCA | Первичное электротехническое оборудование/Ячейка | 3d680949-b8ef-4316-9ebf-fab451138931 | Ячейка №03 | 10BCA03 |  |  | 10000 |  |  | Ячейка №3 Резервный ввод на секцию 10BBA
221 | СВМ/КРУ-10 кВ/10BCA | Первичное электротехническое оборудование/Ячейка | e7772910-5340-4d13-b9f2-10c1c03730f9 | Ячейка №01 | 10BCA01 |  |  | 10000 |  |  | Ячейка №1 Ввод питания от трансформатора 10BCT01
222 | СВМ/КРУ-10 кВ/10BCA | Первичное электротехническое оборудование/Ячейка | 9ae55f3b-1adc-45ae-9409-a19e64e84753 | Ячейка №04 | 10BCA04 |  |  | 10000 |  |  | Ячейка №4 Секционная перемычка на секцию 20BCA
223 | СВМ/КРУ-10 кВ/10BCA | Первичное электротехническое оборудование/Ячейка | b8e7d085-d1b2-4fe5-ba05-c7afc2171566 | Ячейка №02 | 10BCA02 |  |  | 10000 |  |  | Ячейка №2 Трансформатор напряжения на секции 10BCA
224 | СВМ/КРУ-10 кВ/10BCA | Сигнализация/Светофор | fa5f7cb7-5c50-4404-8bce-f1bc77ae77b2 | Светофор 10BCA | 10BCAEH001
225 | СВМ/КРУ-10 кВ/00BCD | Первичное электротехническое оборудование/Ячейка | aa2bcaec-0f74-48d2-8742-41bf29b1d170 | Ячейка №04 | 00BCD04 |  |  | 10000 |  |  | Ячейка №4 Резервный ввод от ПС 31,5/10,5 (90BBB)
226 | СВМ/КРУ-10 кВ/00BCD | Первичное электротехническое оборудование/Ячейка | 04c96c9d-e5e1-44bf-87b9-27e2dcbc0b6a | Ячейка №02 | 00BCD02 |  |  | 10000 |  |  | Ячейка №2 Трансформатор напряжения на секции 00BCD
227 | СВМ/КРУ-10 кВ/00BCD | Первичное электротехническое оборудование/Ячейка | 5721d748-18b2-48ed-baf6-9820f7bb8afb | Ячейка №01 | 00BCD01 |  |  | 10000
228 | СВМ/КРУ-10 кВ/00BCD | Первичное электротехническое оборудование/Ячейка | e1b8b1ea-f572-4229-a766-e5eb7f8b4bca | Ячейка №03 | 00BCD03 |  |  | 10000 |  |  | Ячейка №3 Отходящая линия к 00BCF
229 | СВМ/КРУ-10 кВ/00BCD | Сигнализация/Светофор | e51b7183-b657-44e3-8f9b-e5c7abba1cbe | Светофор 00BCD | 00BCDEH001
230 | СВМ/КРУ-10 кВ/00BCC | Первичное электротехническое оборудование/Ячейка | b227a6b8-c1c9-4716-ba7f-99682cb41438 | Ячейка №04 | 00BCC04 |  |  | 10000 |  |  | Ячейка №4 Резервная линия
231 | СВМ/КРУ-10 кВ/00BCC | Первичное электротехническое оборудование/Ячейка | 4204e8d7-67e5-44a8-ad3e-e318ebf7a76c | Ячейка №03 | 00BCC03 |  |  | 10000 |  |  | Ячейка №3 Отходящая линия 00BCF
232 | СВМ/КРУ-10 кВ/00BCC | Первичное электротехническое оборудование/Ячейка | 40a4cfcf-e863-435a-b1d2-fcac5e03aa55 | Ячейка №02 | 00BCC02 |  |  | 10000 |  |  | Ячейка №2 Трансформатор напряжения на секции 00BCC
233 | СВМ/КРУ-10 кВ/00BCC | Первичное электротехническое оборудование/Ячейка | 8c984d50-5c6e-41cf-a303-1fc98e8158df | Ячейка №01 | 00BCC01 |  |  | 10000
234 | СВМ/КРУ-10 кВ/00BCC | Сигнализация/Светофор | 76a67edf-8597-4586-9639-9cb131e4139f | Светофор 00BCC | 00BCCEH001
235 | СВМ/КРУ-10 кВ/00BCB | Первичное электротехническое оборудование/Ячейка | 779e208d-5103-4d01-a955-ca59ecf73692 | Ячейка №03 | 00BCB03 |  |  | 10000 |  |  | Ячейка №3 Трансформатор напряжения на секции 00BCB
236 | СВМ/КРУ-10 кВ/00BCB | Первичное электротехническое оборудование/Ячейка | b7258acc-da13-4382-8be9-c54ba609b3b3 | Ячейка №02 | 00BCB02 |  |  | 10000 |  |  | Ячейка №2 Отходящая линия к 00BCF
237 | СВМ/КРУ-10 кВ/00BCB | Первичное электротехническое оборудование/Ячейка | 9b0ff66a-dea4-4eb6-8b63-6c22f3050233 | Ячейка №01 | 00BCB01 |  |  | 10000 |  |  | Ячейка №1 Резервная линия
238 | СВМ/КРУ-10 кВ/00BCB | Первичное электротехническое оборудование/Ячейка | 1b3b4e61-b080-4b97-bb8b-abbaaa827883 | Ячейка №04 | 00BCB04 |  |  | 10000
239 | СВМ/КРУ-10 кВ/00BCB | Сигнализация/Светофор | d852e58a-ab11-4a51-b707-48d59a46224a | Светофор 00BCB | 00BCBEH001
240 | СВМ/КРУ-10 кВ/10BCB | Первичное электротехническое оборудование/Ячейка | efdb0ede-f9fb-4aa3-b853-dd824f227a6b | Ячейка №04 | 10BCB04 |  |  | 10000 |  |  | Ячейка №4 Ввод питания от трансформатора 10BCT01
241 | СВМ/КРУ-10 кВ/10BCB | Первичное электротехническое оборудование/Ячейка | 8eb24fa3-455b-4ace-b51f-45ce028a05d3 | Ячейка №02 | 10BCB02 |  |  | 10000 |  |  | Ячейка №2 Секционная перемычка на секцию 20BCB
242 | СВМ/КРУ-10 кВ/10BCB | Первичное электротехническое оборудование/Ячейка | e207c618-5218-4282-b532-dbf3a4710ddb | Ячейка №01 | 10BCB01 |  |  | 10000 |  |  | Ячейка №1 Резервный ввод на секцию 10BBB
243 | СВМ/КРУ-10 кВ/10BCB | Первичное электротехническое оборудование/Ячейка | 54be6760-35d3-484a-91fa-c51a16c8f983 | Ячейка №05 | 10BCB05 |  |  | 10000 |  |  | Ячейка №5 Резерв для подключения дизель-генераторной установки 10ХКА40
244 | СВМ/КРУ-10 кВ/10BCB | Первичное электротехническое оборудование/Ячейка | 3354d12e-7f61-4ce2-836e-03d4774e98c5 | Ячейка №03 | 10BCB03 |  |  | 10000 |  |  | Ячейка №3 Трансформатор напряжения на секции 10BCB
245 | СВМ/КРУ-10 кВ/10BCB | Сигнализация/Светофор | 36fd7635-82e8-4e2a-a019-1c9a4d07ecbe | Светофор 10BCB | 10BCBEH001
246 | СВМ/КРУ-10 кВ/00BCA | Первичное электротехническое оборудование/Ячейка | 3a5c655e-d4f8-4981-ac15-d1ab4e7aa0fa | Ячейка №03 | 00BCA03 |  |  | 10000 |  |  | Ячейка №3 Трансформатор напряжения на секции 00BCA
247 | СВМ/КРУ-10 кВ/00BCA | Первичное электротехническое оборудование/Ячейка | ce353062-15bd-4142-86e7-1bc493480260 | Ячейка №01 | 00BCA01 |  |  | 10000 |  |  | Ячейка №1 Резервный ввод от ПС 31,5/10,5 (90BBB)
248 | СВМ/КРУ-10 кВ/00BCA | Первичное электротехническое оборудование/Ячейка | b544df0d-c641-44c3-8c51-1bfb62c5471d | Ячейка №04 | 00BCA04 |  |  | 10000
249 | СВМ/КРУ-10 кВ/00BCA | Первичное электротехническое оборудование/Ячейка | 338a4159-2326-43db-be64-e533a5bd0cfb | Ячейка №02 | 00BCA02 |  |  | 10000 |  |  | Ячейка №2 Отходящая линия к 00BCE
250 | СВМ/КРУ-10 кВ/00BCA | Сигнализация/Светофор | d8b38987-d6ed-466f-8cec-f9d5724abc7e | Светофор 00BCA | 00BCAEH001
251 | СВМ/КРУ-10 кВ/40BCD | Первичное электротехническое оборудование/Ячейка | 49983ded-5ce0-4b0e-91eb-25369c15939b | Ячейка №03 | 40BCD03 |  |  | 10000 |  |  | Ячейка №3 Трансформатор напряжения на секции 40BCD
252 | СВМ/КРУ-10 кВ/40BCD | Первичное электротехническое оборудование/Ячейка | 8cd19640-620a-4376-aeed-a9920fa94bb0 | Ячейка №01 | 40BCD01 |  |  | 10000 |  |  | Ячейка №1 Секционная перемычка на секцию 30BCD
253 | СВМ/КРУ-10 кВ/40BCD | Первичное электротехническое оборудование/Ячейка | 00445b87-8580-407b-9b20-c8495bed2b1a | Ячейка №04 | 40BCD04 |  |  | 10000 |  |  | Ячейка №4 Ввод питания от трансформатора 40BCT02
254 | СВМ/КРУ-10 кВ/40BCD | Первичное электротехническое оборудование/Ячейка | 0660515b-e8d5-46f8-ab44-70036849283c | Ячейка №02 | 40BCD02 |  |  | 10000 |  |  | Ячейка №2 Резервный ввод на секцию 40BBD
255 | СВМ/КРУ-10 кВ/40BCD | Сигнализация/Светофор | 2e1884cc-47d3-4efe-bcda-9ef88beb92e9 | Светофор 40BCD | 40BCDEH001
256 | СВМ/КРУЭ-400 кВ/1 сек. | Первичное электротехническое оборудование/Шина | 4b9132d9-e6cc-4efd-bc4a-9b5aa95339b3 | BARA-2A | 00ACA |  |  | 400000
257 | СВМ/КРУЭ-400 кВ/1 сек. | Первичное электротехническое оборудование/Шина | cda026ed-9862-4b5f-a16f-2f1ab2416dfd | BARA-1A | 00ACB |  |  | 400000
258 | СВМ/КРУЭ-400 кВ/1 сек. | Первичное электротехническое оборудование/Ячейка | 805d4652-6f46-46eb-a29a-975badc48410 | C13 | 00ACE01 |  |  | 400000
259 | СВМ/КРУЭ-400 кВ/1 сек. | Первичное электротехническое оборудование/Ячейка | 82c42234-850d-405f-92e1-2bca0ff99746 | C12 | 00ACE02 |  |  | 400000
260 | СВМ/КРУЭ-400 кВ/1 сек. | Первичное электротехническое оборудование/Ячейка | 1c3e955e-39cb-4cfb-b1f1-0d262180cb8f | C11 | 00ACE03 |  |  | 400000
261 | СВМ/КРУЭ-400 кВ/1 сек. | Первичное электротехническое оборудование/Ячейка | 345d3eb0-fff8-44a9-878f-b52eb9db37b7 | C10 | 00ACE04 |  |  | 400000
262 | СВМ/КРУЭ-400 кВ/1 сек. | Первичное электротехническое оборудование/Ячейка | 46d4daf1-7a62-40b0-ab20-0b78a8c9867f | C09 | 00ACE05 |  |  | 400000
263 | СВМ/КРУЭ-400 кВ/1 сек. | Сигнализация/Светофор | 06ff33e7-d7d3-4609-b722-6df0a5c8048c | Светофор присоед. С01-С02 | 00AC1EH001
264 | СВМ/КРУЭ-400 кВ/1 сек. | Сигнализация/Светофор | b7c050cf-7c6d-43fa-ac69-09d80d5b33bf | Светофор КРУЭ-400 | 00AC1EH001
265 | СВМ/КРУЭ-400 кВ/1 сек. | Сигнализация/Светофор | 1b7e2d18-8562-40fd-9d25-8a5a6ae41652 | Светофор присоед. С03-С05 | 00AC1EH001
266 | СВМ/КРУЭ-400 кВ/1 сек. | Первичное электротехническое оборудование/Ячейка | 51e35218-fee7-4b6c-a6fe-fc1bbbfcc5cf | C08 | 00ACE06 |  |  | 400000
267 | СВМ/КРУЭ-400 кВ/АРКЗ | РЗиА/ПА/Шкаф ИР | e019d753-cff0-4e12-a12b-47aba1488ef2 | 00ARA02 | 00ARA02
268 | СВМ/КРУЭ-400 кВ/АРКЗ | РЗиА/ПА/Шкаф ИР | db4e4af8-a3b5-4147-b51a-e06e6badf550 | 00ARA03 | 00ARA03
269 | СВМ/КРУЭ-400 кВ/АРКЗ | РЗиА/Шкаф релейный | dcb7aecb-4006-4987-b1a0-30fca537bbee | 1 к-т | 00ARA00GH001
270 | СВМ/КРУЭ-400 кВ/АРКЗ | РЗиА/Шкаф релейный | 107a3b17-c373-4730-a227-85b51a0cc18d | 2 к-т | 00ARA00GH002
271 | СВМ/КРУЭ-400 кВ/АРКЗ | РЗиА/Шкаф релейный | f246bfdb-08f5-4c8f-a7c8-4bf12d13c22e | 3 к-т | 00ARA00GH003
272 | СВМ/КРУЭ-400 кВ/АРКЗ | РЗиА/Шкаф релейный | 26ddaf2b-5d65-443f-8da6-5c1ea2c965da | 4 к-т | 00ARA00GH004
273 | СВМ/КРУЭ-400 кВ/АРКЗ | РЗиА/ПА/Шкаф ИР | 07ae6d0b-c8e3-4e0b-ad94-cbe89fd17643 | 00ARA01 | 00ARA01
274 | СВМ/КРУЭ-400 кВ/АРКЗ | РЗиА/ПА/Шкаф ИР | ee33693e-5f73-4044-9be1-017999f4c468 | 00ARA04 | 00ARA04
275 | СВМ/КРУЭ-400 кВ/Шкаф ОМП линий 400 кВ 00ACL05, 00ACL06 | РЗиА/ЭКРА/ЭКРА БЭ2704А 102 (ОМП) | d7a15ae0-0304-4063-8865-b56edd4e95d1 | ОМП AKKUYU HAT-2 | 00ACL00GH002-A2 | 11.10.52.102 | 00ACL00GH002 |  | A2 | Шкаф ОМП линий 400 кВ 00ACL05, 00ACL06
276 | СВМ/КРУЭ-400 кВ/Шкаф ОМП линий 400 кВ 00ACL05, 00ACL06 | РЗиА/ЭКРА/ЭКРА БЭ2704А 102 (ОМП) | 5a83042e-220f-49d6-a40e-6411ffa33093 | ОМП AKKUYU HAT-1 | 00ACL00GH002-A1 | 11.10.52.101 | 00ACL00GH002 |  | A1 | Шкаф ОМП линий 400 кВ 00ACL05, 00ACL06
277 | СВМ/КРУЭ-400 кВ/Шкаф ОМП линий 400 кВ 00ACL07, 00ACL10 | РЗиА/ЭКРА/ЭКРА БЭ2704А 102 (ОМП) | 40a460a5-0e8e-4147-bd9d-a27a46504703 | ОМП MERSİN 380 | 00ACL00GH003-A2 | 11.10.53.102 | 00ACL00GH003 |  | A2 | Шкаф ОМП линий 400 кВ 00ACL07, 00ACL10
278 | СВМ/КРУЭ-400 кВ/Шкаф ОМП линий 400 кВ 00ACL07, 00ACL10 | РЗиА/ЭКРА/ЭКРА БЭ2704А 102 (ОМП) | b2fe63fe-0074-4518-95a0-8ce8b9c9775d | ОМП KONYA-4 | 00ACL00GH003-A1 | 11.10.53.101 | 00ACL00GH003 |  | A1 | Шкаф ОМП линий 400 кВ 00ACL07, 00ACL10
279 | СВМ/КРУЭ-400 кВ/Шкаф ОМП линий 400 кВ 00ACL04, 00ACL03, 00ACL02 | РЗиА/ЭКРА/ЭКРА БЭ2704А 102 (ОМП) | c19080d3-c859-48a6-9f05-fb3d36424ec1 | ОМП ERMENEK HES | 00ACL00GH001-A2 | 11.10.51.102 | 00ACL00GH001 |  | A2 | Шкаф ОМП линий 400 кВ 00ACL04, 00ACL03, 00ACL02
280 | СВМ/КРУЭ-400 кВ/Шкаф ОМП линий 400 кВ 00ACL04, 00ACL03, 00ACL02 | РЗиА/ЭКРА/ЭКРА БЭ2704А 102 (ОМП) | c435cef5-2617-48a5-acc7-8e6721f3c633 | ОМП MANAVGAT | 00ACL00GH001-A1 | 11.10.51.101 | 00ACL00GH001 |  | A1 | Шкаф ОМП линий 400 кВ 00ACL04, 00ACL03, 00ACL02
281 | СВМ/КРУЭ-400 кВ/Шкаф ОМП линий 400 кВ 00ACL04, 00ACL03, 00ACL02 | РЗиА/ЭКРА/ЭКРА БЭ2704А 102 (ОМП) | 5b2df25c-670c-46ee-9d1b-68fa0476f612 | ОМП SEYDİŞEHİR | 00ACL00GH001-A3 | 11.10.51.103 | 00ACL00GH001 |  | A3 | Шкаф ОМП линий 400 кВ 00ACL04, 00ACL03, 00ACL02
282 | СВМ/КРУЭ-400 кВ/2 сек. | Первичное электротехническое оборудование/Ячейка | c6356a3f-a471-4c8c-ac6a-b66d1997bced | C05 | 00ACE09 |  |  | 400000
283 | СВМ/КРУЭ-400 кВ/2 сек. | Первичное электротехническое оборудование/Ячейка | 224bdbd3-288f-4da3-9347-c45892739586 | C04 | 00ACE10 |  |  | 400000
284 | СВМ/КРУЭ-400 кВ/2 сек. | Первичное электротехническое оборудование/Шина | fdd1c5e0-2f42-4e49-b00c-1da1acab90ab | BARA-1B | 00ACD |  |  | 400000
285 | СВМ/КРУЭ-400 кВ/2 сек. | Первичное электротехническое оборудование/Ячейка | 7d1e5f01-95f9-426b-b81a-4b66b68def95 | C03 | 00ACE11 |  |  | 400000
286 | СВМ/КРУЭ-400 кВ/2 сек. | Первичное электротехническое оборудование/Ячейка | f832ef86-c14b-480a-9cf2-81a8ebc88957 | C02 | 00ACE12 |  |  | 400000
287 | СВМ/КРУЭ-400 кВ/2 сек. | Первичное электротехническое оборудование/Ячейка | 38c075f5-27a9-44c6-8d2e-138d6847d9b8 | C01 | 00ACE13 |  |  | 400000
288 | СВМ/КРУЭ-400 кВ/2 сек. | Сигнализация/Светофор | f3289f86-4261-4aa4-aef9-4b2da4907050 | Светофор присоед. С12-С13 | 00AC2EH001
289 | СВМ/КРУЭ-400 кВ/2 сек. | Сигнализация/Светофор | afcb23fb-ba66-4609-9df4-71b91413cbf1 | Светофор присоед. С09-С11 | 00AC2EH001
290 | СВМ/КРУЭ-400 кВ/2 сек. | Сигнализация/Светофор | 45ddee14-7b83-4b76-8370-baddb75decda | Светофор присоед. С06-С08 | 00AC2EH001
291 | СВМ/КРУЭ-400 кВ/2 сек. | Первичное электротехническое оборудование/Шина | 8371eb5a-8b4e-45ba-b103-f3fc20f009d6 | BARA-2B | 00ACC |  |  | 400000
292 | СВМ/КРУЭ-400 кВ/2 сек. | Первичное электротехническое оборудование/Ячейка | e994458c-6c1b-4f50-910c-3a8cf454ec9a | C06 | 00ACE08 |  |  | 400000
293 | СВМ/КРУЭ-400 кВ/2 сек. | Первичное электротехническое оборудование/Ячейка | dedc5cc7-e4e4-4b85-8e70-28dbc2329280 | C07 | 00ACE07 |  |  | 400000
294 | СВМ/ЩПТ/00ANG03 | Первичное электротехническое оборудование/Выключатель выкатной | aed2efc8-dc92-48b0-8a43-d34dee3eada6 | 00ANG03-11 | 00ANG03GS101 |  |  | 230
295 | СВМ/ЩПТ/00ANE04 | Первичное электротехническое оборудование/Выключатель выкатной | 97c2d59a-c3b4-408e-9812-c3bf23f98375 | 00ANE04-02 | 00ANE04GS101 |  |  | 230
296 | СВМ/ЩПТ/00BUL | Первичное электротехническое оборудование/Шкаф ЩПТ | 88f40c18-761f-4283-bdd6-8c529c518b77 | ШОЛ3 | 00BUL07 |  |  | 230
297 | СВМ/ЩПТ/00BUL | Первичное электротехническое оборудование/Шкаф ЩПТ | 938845e2-6747-4a20-a85b-90006db3c19c | ШУ | 00BUL03 |  |  | 230
298 | СВМ/ЩПТ/00BUL | Сигнализация/Светофор | aaf60d76-9310-486b-8029-fdf21be95ea2 | Светофор 00BUL05-07 | 00BULEH001
299 | СВМ/ЩПТ/00BUL | Первичное электротехническое оборудование/Шкаф ЩПТ | bcd90646-4e3a-450b-a746-4dd5a64867b7 | ШОЛ2 | 00BUL06 |  |  | 230
300 | СВМ/ЩПТ/00BUL | Первичное электротехническое оборудование/Шкаф ЩПТ | fcf7f989-892d-4045-ba61-5b65a017fcda | ШОЛ1 | 00BUL05 |  |  | 230
301 | СВМ/ЩПТ/00BUL | Первичное электротехническое оборудование/Шкаф ЩПТ | 19e968d7-d881-45ae-83c9-a427757b5ebf | ШВАБ | 00BUL01 |  |  | 230
302 | СВМ/ЩПТ/00BUL | Первичное электротехническое оборудование/Шкаф ЩПТ | 295ba85b-8acb-410a-9200-81252b0cd73f | ШВ | 00BUL02 |  |  | 230
303 | СВМ/ЩПТ/00BUL | Первичное электротехническое оборудование/Шкаф ЩПТ | 17b7ba9d-b5bd-4ae2-8f94-665a7da10efa | ШОЛ5 | 00BUL09 |  |  | 230
304 | СВМ/ЩПТ/00BUL | АСУ ТП/Устройства/Контроллеры/БМК02-10 | a8d3ee38-4b06-4afb-8caf-043b0cda7f1c | A8 БМК02-10 | 00BUL03-A8 | 11.10.223.118 | 00BUL03 |  | A8 | Шкаф управления ЩПТ секция 00BUL
305 | СВМ/ЩПТ/00BUL | Первичное электротехническое оборудование/Шкаф ЩПТ | d2f2bc0b-d83e-42ad-9d80-78d819ea9630 | ШПИ | 00BUL04 |  |  | 230
306 | СВМ/ЩПТ/00BUL | Первичное электротехническое оборудование/Шкаф ЩПТ | e1837c8e-a02e-4857-b57f-049b6adad575 | ШОЛ4 | 00BUL08 |  |  | 230
307 | СВМ/ЩПТ/00BUL | Сигнализация/Светофор | 0e210708-61af-479e-9fdc-9f6129fcffd5 | Светофор 00BUL08-09 | 00BULEH001
308 | СВМ/ЩПТ/00BUK | АСУ ТП/Устройства/Контроллеры/БМК02-10 | ba966a42-3939-4a2a-806a-2b24b4b6638d | A8 БМК02-10 | 00BUK03-A8 | 11.10.223.108 | 00BUK03 |  | A8 | Шкаф управления ЩПТ секция 00BUK
309 | СВМ/ЩПТ/00BUK | Сигнализация/Светофор | e1fcc192-3070-4818-b9fd-a940d121b2b2 | Светофор 00BUK08-09 | 00BUKEH001
310 | СВМ/ЩПТ/00BUK | Сигнализация/Светофор | 933625de-ba78-45ce-a877-5f86cb9b3dc4 | Светофор 00BUK05-07 | 00BUKEH001
311 | СВМ/ЩПТ/00BUK | Первичное электротехническое оборудование/Шкаф ЩПТ | 4bc285f4-7bff-4e77-9296-22f58d344f08 | ШОЛ5 | 00BUK09 |  |  | 230
312 | СВМ/ЩПТ/00BUK | Первичное электротехническое оборудование/Шкаф ЩПТ | d0ceecd7-b2fe-42fa-bfa2-f665584413e9 | ШОЛ4 | 00BUK08 |  |  | 230
313 | СВМ/ЩПТ/00BUK | Первичное электротехническое оборудование/Шкаф ЩПТ | 193151d0-89f2-4b27-b405-84f03d4c578d | ШВ | 00BUK02 |  |  | 230
314 | СВМ/ЩПТ/00BUK | Первичное электротехническое оборудование/Шкаф ЩПТ | b759502e-74a3-4227-94a7-1182c67b2174 | ШВАБ | 00BUK01 |  |  | 230
315 | СВМ/ЩПТ/00BUK | Первичное электротехническое оборудование/Шкаф ЩПТ | 7fc35ac0-678c-4ca2-9e5b-f486e1cba4ae | ШПИ | 00BUK04 |  |  | 230
316 | СВМ/ЩПТ/00BUK | Первичное электротехническое оборудование/Шкаф ЩПТ | 537c5c99-2551-4621-a3e6-9a4e812c816b | ШОЛ1 | 00BUK05 |  |  | 230
317 | СВМ/ЩПТ/00BUK | Первичное электротехническое оборудование/Шкаф ЩПТ | c1e975bd-29ad-4d3f-bc0f-814566007e19 | ШОЛ2 | 00BUK06 |  |  | 230
318 | СВМ/ЩПТ/00BUK | Первичное электротехническое оборудование/Шкаф ЩПТ | ae8b8f87-be21-4681-916c-ae21706ff323 | ШОЛ3 | 00BUK07 |  |  | 230
319 | СВМ/ЩПТ/00BUK | Первичное электротехническое оборудование/Шкаф ЩПТ | 904c00ed-a794-491c-a542-dfbbed2f0276 | ШУ | 00BUK03 |  |  | 230
320 | СВМ/Питание ЦЩУ/Тр-р 00ATA31 | Сигнализация/Светофор | a7ec2302-63ab-452d-a01f-496a9dee7b9c | Светофор 00ATA31 | 00ATA31EH001
321 | СВМ/Питание ЦЩУ/Тр-р 00ATA21 | Сигнализация/Светофор | 0462cbc9-60e6-49f0-96d5-2a16df3f25ed | Светофор 00ATA21 | 00ATA21EH001
322 | СВМ/Питание ЦЩУ/Тр-р 00ATA11 | Сигнализация/Светофор | c260f14f-45e7-4004-8df3-0879ef0ecf33 | Светофор 00ATA11 | 00ATA11EH001
323 | СВМ/Питание ЦЩУ/РУСН-0.4 | Первичное электротехническое оборудование/Секция шин | 66ae1901-84cf-4e98-8dcd-fc3c5560d398 | 00ANH | 00ANH |  |  | 400
324 | СВМ/Питание ЦЩУ/РУСН-0.4 | Первичное электротехническое оборудование/Секция шин | f810e144-7271-45ba-8fd8-438eb56c69dd | 00ANE | 00ANE |  |  | 400
325 | СВМ/Питание ЦЩУ/РУСН-0.4 | Первичное электротехническое оборудование/Секция шин | 0ab72735-162e-4e96-b54d-45a5131f1f60 | 00ANF | 00ANF |  |  | 400
326 | СВМ/Питание ЦЩУ/РУСН-0.4 | Первичное электротехническое оборудование/Секция шин | 569ac5fa-357f-4654-86fe-3139ac77695a | 00ANG | 00ANG |  |  | 400
327 | СВМ/Питание ЦЩУ/КРУ-10 бл. 1 | Первичное электротехническое оборудование/Секция шин | 00aa8569-56a9-49f6-8b97-c29adcf3026b | 10BBD | 10BBD |  |  | 10000
328 | СВМ/Питание ЦЩУ/КРУ-10 07UBG | Первичное электротехническое оборудование/Секция шин | 9cad87a8-a39c-4ee6-9b3e-c8420b64c4e7 | 00BCF | 00BCF |  |  | 10000
329 | СВМ/Питание ЦЩУ/КРУ-10 07UBG | Первичное электротехническое оборудование/Секция шин | 838e7aaf-e6a2-4fc0-97f3-90b0c631c54e | 00BCE | 00BCE |  |  | 10000
330 | СВМ/Питание ЦЩУ/Тр-р 00ATA41 | Сигнализация/Светофор | 6382a0df-e1bc-4ed3-8ad6-e5ef5e5d29ea | Светофор 00ATA41 | 00ATA41EH001
331 | СВМ/Втор.сист./РАС/Шкаф РАС №1 | АСУ ТП/Устройства/ЛВС/Коммутатор 8-портов (MOXA-SICOM) | 0043734e-8c66-4302-879c-25142a18808c | US2 EDS-408A | 00ASQ04GH001-US2 | 11.11.1.21 | 00ASQ04GH001 |  | US2 | Шкаф РАС №1
332 | СВМ/Втор.сист./РАС/Шкаф РАС №1 | АСУ ТП/Устройства/ЛВС/Коммутатор 8-портов (MOXA-SICOM) | c4409c4b-d706-483a-9092-581fd95d8f50 | US1 EDS-408A | 00ASQ04GH001-US1 | 11.11.1.11 | 00ASQ04GH001 |  | US1 | Шкаф РАС №1
333 | СВМ/Втор.сист./РАС/Шкаф РАС №3 | АСУ ТП/Устройства/ЛВС/Коммутатор 8-портов (MOXA-SICOM) | 72b0f2fb-3d76-4801-8f0f-16af14d46bc6 | US2 EDS-408A | 00ASQ04GH003-US2 | 11.11.3.21 | 00ASQ04GH003 |  | US2 | Шкаф РАС №3
334 | СВМ/Втор.сист./РАС/Шкаф РАС №3 | АСУ ТП/Устройства/ЛВС/Коммутатор 8-портов (MOXA-SICOM) | 88364011-bde7-447b-afc9-67e8c0ee7f8c | US1 EDS-408A | 00ASQ04GH003-US1 | 11.11.3.11 | 00ASQ04GH003 |  | US1 | Шкаф РАС №3
335 | СВМ/Втор.сист./РАС/Шкаф РАС №4 | АСУ ТП/Устройства/ЛВС/Коммутатор 8-портов (MOXA-SICOM) | 1a3e5ad9-a530-4db6-97ae-ddd6f59c658c | US1 EDS-408A | 00ASQ04GH004-US1 | 11.11.4.11 | 00ASQ04GH004 |  | US1 | Шкаф РАС №4
336 | СВМ/Втор.сист./РАС/Шкаф РАС №4 | АСУ ТП/Устройства/ЛВС/Коммутатор 8-портов (MOXA-SICOM) | 6919ad1c-cbcb-4265-9193-59057c1f102f | US2 EDS-408A | 00ASQ04GH004-US2 | 11.11.4.21 | 00ASQ04GH004 |  | US2 | Шкаф РАС №4
337 | СВМ/Втор.сист./РАС/Шкаф РАС №5 | АСУ ТП/Устройства/ЛВС/Коммутатор 8-портов (MOXA-SICOM) | 48c0604f-8d22-4950-84b5-a265674e90bf | US2 EDS-408A | 00ASQ04GH005-US2 | 11.11.5.21 | 00ASQ04GH005 |  | US2 | Шкаф РАС №5
338 | СВМ/Втор.сист./РАС/Шкаф РАС №5 | АСУ ТП/Устройства/ЛВС/Коммутатор 8-портов (MOXA-SICOM) | 302857ea-01fc-4d4b-9393-65add8b0f335 | US1 EDS-408A | 00ASQ04GH005-US1 | 11.11.5.11 | 00ASQ04GH005 |  | US1 | Шкаф РАС №5
339 | СВМ/Втор.сист./РАС/Шкаф РАС №6 | АСУ ТП/Устройства/ЛВС/Коммутатор 8-портов (MOXA-SICOM) | 39005dd8-aafb-4b7e-9ab1-5665afd83844 | US1 EDS-408A | 00ASQ04GH006-US1 | 11.11.6.11 | 00ASQ04GH006 |  | US1 | Шкаф РАС №6
340 | СВМ/Втор.сист./РАС/Шкаф РАС №6 | АСУ ТП/Устройства/ЛВС/Коммутатор 8-портов (MOXA-SICOM) | 9fbbfe2f-ea92-4b4c-99f6-794ff8af99e0 | US2 EDS-408A | 00ASQ04GH006-US2 | 11.11.6.21 | 00ASQ04GH006 |  | US2 | Шкаф РАС №6
341 | СВМ/Втор.сист./РАС/Шкаф РАС №2 | АСУ ТП/Устройства/ЛВС/Коммутатор 8-портов (MOXA-SICOM) | e4f044a6-7a1f-4ce3-93a2-25cb00a07c9a | US2 EDS-408A | 00ASQ04GH002-US2 | 11.11.2.21 | 00ASQ04GH002 |  | US2 | Шкаф РАС №2
342 | СВМ/Втор.сист./РАС/Шкаф РАС №2 | АСУ ТП/Устройства/ЛВС/Коммутатор 8-портов (MOXA-SICOM) | 28d19852-784d-47a5-8d5e-290670012478 | US1 EDS-408A | 00ASQ04GH002-US1 | 11.11.2.11 | 00ASQ04GH002 |  | US1 | Шкаф РАС №2
343 | СВМ/Втор.сист./СККЭ/Шкаф сервера ККЭ | АСУ ТП/Устройства/ЛВС/Маршрутизатор EDR-810-2GSFP | 1b55c6e2-159a-4eda-b325-057cb86ac49e | Маршрутизатор ККЭ | 00ASQ05GH001-AU1 |  | 00ASQ05GH001 |  | AU1 | Шкаф сервера ККЭ
344 | СВМ/Втор.сист./СККЭ/Шкаф сервера ККЭ | РЗиА/General Device | 4ced12be-5f96-4f47-8bf1-435df2dded47 | ЭНМВ-1 A2.3 | 00ASQ05GH001-A2.3 | 11.11.1.123 | 00ASQ05GH001 |  | A2.3 | Шкаф сервера ККЭ
345 | СВМ/Втор.сист./СККЭ/Шкаф сервера ККЭ | РЗиА/General Device | 601cb287-b256-46d2-b21e-7777b0e20727 | ЭНМВ-1 A2.2 | 00ASQ05GH001-A2.2 | 11.11.1.122 | 00ASQ05GH001 |  | A2.2 | Шкаф сервера ККЭ
346 | СВМ/Втор.сист./СККЭ/Шкаф сервера ККЭ | РЗиА/General Device | 7b3c80d3-3d92-4ac8-b403-ad7d808ff4d8 | ЭНМВ-1 A2.1 | 00ASQ05GH001-A2.1 | 11.11.1.121 | 00ASQ05GH001 |  | A2.1 | Шкаф сервера ККЭ
347 | СВМ/Втор.сист./СКУ ЭЧ СВМ/ВУ | Сигнализация/Светофор | 12057ad7-51ba-43f1-bc14-89b9532a0a6c | Светофор ЛВС ВУ | AV01EH001
348 | СВМ/Втор.сист./СКУ ЭЧ СВМ/ВУ | АСУ ТП/Устройства/АРМ | 5643e9a6-2cc3-4582-82d4-1c710ebed728 | АРМ ЦЩУ №3 | 00APC01GK003
349 | СВМ/Втор.сист./СКУ ЭЧ СВМ/ВУ | АСУ ТП/Устройства/АРМ | a146db03-e316-4625-a0d9-ea0538b2591a | АРМ ЦЩУ №2 | 00APC01GK002
350 | СВМ/Втор.сист./СКУ ЭЧ СВМ/ВУ | АСУ ТП/Устройства/АРМ | abf66379-6190-4711-9720-ea5cdb106a29 | АРМ ЦЩУ №1 | 00APC01GK001
351 | СВМ/Втор.сист./СКУ ЭЧ СВМ/ВУ | АСУ ТП/Устройства/АРМ | 7c04bf15-c81b-4b71-ace8-48c8c5abed5e | АРМ СКУ ЭЧ №2 | 00AVC01GK002
352 | СВМ/Втор.сист./СКУ ЭЧ СВМ/ВУ | АСУ ТП/Устройства/АРМ | 001d4a1e-883d-45b8-8125-9479a0661de9 | АРМ СКУ ЭЧ №1 | 00AVC01GK001
353 | СВМ/Втор.сист./СКУ ЭЧ СВМ/ВУ | АСУ ТП/Шкафы/Шкаф СОТИ АССО | 2dc2d1de-f5b1-499b-9eac-066d870e9014 | Шкаф серверов СОТИ АССО №2 | 00AVB01GH004
354 | СВМ/Втор.сист./СКУ ЭЧ СВМ/ВУ | АСУ ТП/Шкафы/Шкаф СОТИ АССО | 00d93b72-119b-424c-88af-d8f8297dd4bc | Шкаф серверов СОТИ АССО №1 | 00AVB01GH003
355 | СВМ/Втор.сист./СКУ ЭЧ СВМ/ВУ | АСУ ТП/Шкафы/Шкаф питания и управления ЭКП | 162e2c1e-6865-44d9-ae02-04ca7ba5525b | Шкаф питания и управления ЭКП | 00APA01GH001
356 | СВМ/Втор.сист./СКУ ЭЧ СВМ/ВУ | АСУ ТП/Шкафы/Шкаф серверов сбора осциллограммов или сопряжения с СВСУ | 758db23c-6a61-4bb6-ab54-7173e53d611e | Шкаф шлюза сопряжения с СВСУ | 00AVB04GH001
357 | СВМ/Втор.сист./СКУ ЭЧ СВМ/ВУ | АСУ ТП/Шкафы/Шкаф серверов сбора осциллограммов или сопряжения с СВСУ | eb89dc88-226e-4e78-b595-5fba2c966c37 | Шкаф серверов сбора осциллограмм | 00AVB01GH005
358 | СВМ/Втор.сист./СКУ ЭЧ СВМ/ВУ | АСУ ТП/Шкафы/Шкаф серверов СКУ ЭЧ (SCADA) | 51584cac-1783-45fe-b589-264ef9b96c5b | Шкаф серверов СКУ ЭЧ (SCADA) №1 | 00AVB01GH001
359 | СВМ/Втор.сист./СКУ ЭЧ СВМ/ВУ | АСУ ТП/Шкафы/Шкаф системы гарантированного питания | 2dd77cbe-2088-4e83-8c7e-21dbecab27a3 | Шкаф системы гарантированного питания №1 | 00AVE01GH001
360 | СВМ/Втор.сист./СКУ ЭЧ СВМ/ВУ | АСУ ТП/Шкафы/Шкаф серверов СКУ ЭЧ (SCADA) | f95857c6-482a-45e0-8f0e-f98d00d129ef | Шкаф серверов СКУ ЭЧ (SCADA) №2 | 00AVB01GH002
361 | СВМ/Втор.сист./СКУ ЭЧ СВМ/ВУ | АСУ ТП/Шкафы/Шкаф системы гарантированного питания | d2f8658e-a2d5-40d1-b6f0-8f096bde1b58 | Шкаф системы гарантированного питания №2 | 00AVE01GH002
362 | СВМ/Втор.сист./СКУ ЭЧ СВМ/НУ | АСУ ТП/Шкафы/Шкаф сбора информации КРУ-10 | dfd40797-97ec-421e-96dd-b420ef76de9b | Шкаф сбора информации 00AVB40GH001 | 00AVB40GH001
363 | СВМ/Втор.сист./СКУ ЭЧ СВМ/НУ | АСУ ТП/Шкафы/Шкаф сбора информации КРУ-10 | 743b198f-675a-43bd-8a27-c309fe24d80c | Шкаф сбора информации 00AVB30GH001 | 00AVB30GH001
364 | СВМ/Втор.сист./СКУ ЭЧ СВМ/НУ | АСУ ТП/Шкафы/Шкаф сбора информации КРУ-10 | e04bb633-ca0e-4824-97b9-fe639bece370 | Шкаф сбора информации 00AVB20GH001 | 00AVB20GH001
365 | СВМ/Втор.сист./СКУ ЭЧ СВМ/НУ | АСУ ТП/Шкафы/Шкаф сбора информации КРУ-10 | ccc2061d-2923-494b-897d-e81463154726 | Шкаф сбора информации 00AVB10GH001 | 00AVB10GH001
366 | СВМ/Втор.сист./СКУ ЭЧ СВМ/НУ | АСУ ТП/Шкафы/Шкаф сбора информации ЭКРА | 63a7b630-dbb2-4470-8e40-cb1add6f9400 | Шкаф сбора информации 00AVB03GH023 | 00AVB03GH023
367 | СВМ/Втор.сист./СКУ ЭЧ СВМ/НУ | Сигнализация/Светофор | 665b4a89-a3b5-478f-a24a-41b0fce221fd | Светофор ЛВС ШСИ3 | AV03EH003
368 | СВМ/Втор.сист./СКУ ЭЧ СВМ/НУ | Сигнализация/Светофор | 2f6c1a6d-f8c2-4299-a883-3c1686a9d557 | Светофор ЛВС ШСИ2 | AV03EH002
369 | СВМ/Втор.сист./СКУ ЭЧ СВМ/НУ | Сигнализация/Светофор | d7d458f3-ed02-463c-81a4-05dc1fff392d | Светофор ЛВС ШСИ1 | AV03EH001
370 | СВМ/Втор.сист./СКУ ЭЧ СВМ/НУ | АСУ ТП/Шкафы/Шкаф сбора информации | 8473b2d0-f03c-4eca-845b-cbaef10bcc3e | Шкаф сбора информации 00AVB03GH018 | 00AVB03GH018
371 | СВМ/Втор.сист./СКУ ЭЧ СВМ/НУ | АСУ ТП/Шкафы/Шкаф сбора информации | 83a9c26d-3cf0-402e-94b3-13bf9600d55f | Шкаф сбора информации 00AVB03GH017 | 00AVB03GH017
372 | СВМ/Втор.сист./СКУ ЭЧ СВМ/НУ | АСУ ТП/Шкафы/Шкаф сбора информации | 46404266-b3f9-4f5a-a260-0a0aa1eea062 | Шкаф сбора информации 00AVB03GH016 | 00AVB03GH016
373 | СВМ/Втор.сист./СКУ ЭЧ СВМ/НУ | АСУ ТП/Шкафы/Шкаф сбора информации | 8bea3c8a-e55c-44cc-bfdc-e0c6aff41ce4 | Шкаф сбора информации 00AVB03GH015 | 00AVB03GH015
374 | СВМ/Втор.сист./СКУ ЭЧ СВМ/НУ | АСУ ТП/Шкафы/Шкаф сбора информации КРУ-10 | d1c3d8bf-0e81-46ac-98cf-b2658950dd94 | Шкаф сбора информации 00AVB50GH001 | 00AVB50GH001
375 | СВМ/Втор.сист./СКУ ЭЧ СВМ/НУ | АСУ ТП/Шкафы/Шкаф сбора информации | 2fa649ca-f9dd-4674-8df6-dbdc4e4c0b13 | Шкаф сбора информации 00AVB03GH021 | 00AVB03GH021
376 | СВМ/Втор.сист./СКУ ЭЧ СВМ/НУ | АСУ ТП/Шкафы/Шкаф сбора информации | 5fd339bf-a8c4-43c7-aa03-ac3d59197a87 | Шкаф сбора информации 00AVB03GH020 | 00AVB03GH020
377 | СВМ/Втор.сист./СКУ ЭЧ СВМ/НУ | АСУ ТП/Шкафы/Шкаф сбора информации | d005ddd0-0478-4b60-adee-35c446c6dc91 | Шкаф сбора информации 00AVB03GH019 | 00AVB03GH019
378 | СВМ/Втор.сист./СКУ ЭЧ СВМ/НУ | АСУ ТП/Шкафы/Шкаф сбора информации | 61e75126-d2f7-4329-8db5-476d3d31b904 | Шкаф сбора информации 00AVB03GH022 | 00AVB03GH022
379 | СВМ/Втор.сист./СКУ ЭЧ СВМ/СУ | Сигнализация/Светофор | f1c2a7b2-27e5-4b8d-b2e0-f3801e672e95 | Светофор ЛВС ШСО1-5 | AV02EH003
380 | СВМ/Втор.сист./СКУ ЭЧ СВМ/СУ | Сигнализация/Светофор | 47fb368c-e008-495b-b155-c2842c2fd14f | Светофор ЛВС ШСО3-7 | AV02EH005
381 | СВМ/Втор.сист./СКУ ЭЧ СВМ/СУ | АСУ ТП/Шкафы/Шкаф центрального координирующего устройства | e537d7f2-ab27-419b-af06-3162b692727a | Шкаф ЦКУ №1 | 00AVA01GH001
382 | СВМ/Втор.сист./СКУ ЭЧ СВМ/СУ | АСУ ТП/Шкафы/Шкаф сетевого оборудования | 637ffa1e-12eb-4b15-aad3-02aa800b6358 | Шкаф сетевого оборудования №8 | 00AVB02GH008
383 | СВМ/Втор.сист./СКУ ЭЧ СВМ/СУ | АСУ ТП/Шкафы/Шкаф сетевого оборудования | b68ebd56-e59f-4e98-b880-5613f840356b | Шкаф сетевого оборудования №7 | 00AVB02GH007
384 | СВМ/Втор.сист./СКУ ЭЧ СВМ/СУ | АСУ ТП/Шкафы/Шкаф сетевого оборудования | f41af7cb-33c1-44af-ac90-a8f7f1993d6c | Шкаф сетевого оборудования №6 | 00AVB02GH006
385 | СВМ/Втор.сист./СКУ ЭЧ СВМ/СУ | АСУ ТП/Шкафы/Шкаф сетевого оборудования | b5031184-fc72-4cea-b524-66dcaa30b6c6 | Шкаф сетевого оборудования №5 | 00AVB02GH005
386 | СВМ/Втор.сист./СКУ ЭЧ СВМ/СУ | АСУ ТП/Шкафы/Шкаф сетевого оборудования | 24e4401d-c2b6-4774-b448-eaa33308e8bb | Шкаф сетевого оборудования №4 | 00AVB02GH004
387 | СВМ/Втор.сист./СКУ ЭЧ СВМ/СУ | АСУ ТП/Шкафы/Шкаф сетевого оборудования | dd895552-f918-4576-bf69-94774f60ea44 | Шкаф сетевого оборудования №3 | 00AVB02GH003
388 | СВМ/Втор.сист./СКУ ЭЧ СВМ/СУ | АСУ ТП/Шкафы/Шкаф сетевого оборудования | 3c3c9d9f-ad09-420e-8a66-8f597c01bf64 | Шкаф сетевого оборудования №2 | 00AVB02GH002
389 | СВМ/Втор.сист./СКУ ЭЧ СВМ/СУ | АСУ ТП/Шкафы/Шкаф сетевого оборудования | 9dd19ed7-4a01-41a8-99c1-2bad1f9d4ba3 | Шкаф сетевого оборудования №1 | 00AVB02GH001
390 | СВМ/Втор.сист./СКУ ЭЧ СВМ/СУ | АСУ ТП/Шкафы/Шкаф центрального координирующего устройства | ff6b3ede-0a4e-42fc-a653-f7cbde22a5cf | Шкаф ЦКУ №6 | 00AVA01GH006
391 | СВМ/Втор.сист./СКУ ЭЧ СВМ/СУ | АСУ ТП/Шкафы/Шкаф центрального координирующего устройства | 7d313d0d-521a-47b8-a073-69ff1d551699 | Шкаф ЦКУ №5 | 00AVA01GH005
392 | СВМ/Втор.сист./СКУ ЭЧ СВМ/СУ | АСУ ТП/Шкафы/Шкаф центрального координирующего устройства | 08a166ce-5e23-49cf-85e7-86cbc5c757eb | Шкаф ЦКУ №4 | 00AVA01GH004
393 | СВМ/Втор.сист./СКУ ЭЧ СВМ/СУ | АСУ ТП/Шкафы/Шкаф центрального координирующего устройства | ded08397-c7d2-4422-8e2d-4b91ed3d2ef0 | Шкаф ЦКУ №3 | 00AVA01GH003
394 | СВМ/Втор.сист./СКУ ЭЧ СВМ/СУ | Сигнализация/Светофор | 0af6c633-e497-48d3-a76f-c914118048b9 | Светофор ЛВС ЦКУ1 | AV02EH001
395 | СВМ/Втор.сист./СКУ ЭЧ СВМ/СУ | Сигнализация/Светофор | cb298887-019e-48eb-8f10-1411305d722e | Светофор ЛВС ЦКУ2 | AV02EH002
396 | СВМ/Втор.сист./СКУ ЭЧ СВМ/СУ | Сигнализация/Светофор | 159576fd-e75f-4960-9c03-f6a35042b537 | Светофор ЛВС ШСО2-6 | AV02EH004
397 | СВМ/Втор.сист./СКУ ЭЧ СВМ/СУ | Сигнализация/Светофор | e9cb3e68-207a-47e0-927c-fc6c800e14cf | Светофор ЛВС ШСО4-8 | AV02EH006
398 | СВМ/Втор.сист./СКУ ЭЧ СВМ/СУ | АСУ ТП/Шкафы/Шкаф центрального координирующего устройства | b7e1f93f-5680-4990-9847-7d9fc913b9a7 | Шкаф ЦКУ №2 | 00AVA01GH002
399 | СВМ/Втор.сист./СМПР/Шкаф №1 системы мониторинга переходных режимов (СМПР) ВЛ 400 кВ | Сигнализация/Светофор | 9c516cb0-21fa-4f7b-ba4f-f2eadbab6153 | Светофор Шкаф №1 системы мониторинга переходных режимов (СМПР) ВЛ 400 кВ | 00ASC01-A1EH001
400 | СВМ/Втор.сист./СМПР/Шкаф №2 системы мониторинга переходных режимов (СМПР) ВЛ 400 кВ | Сигнализация/Светофор | ae7ce6c1-5b31-4649-8e3b-800970331787 | Светофор Шкаф №2 системы мониторинга переходных режимов (СМПР) ВЛ 400 кВ | 00ASC02-A1EH001
401 | СВМ/Втор.сист./ЦРС/Панель ЦРС №1 | РЗиА/General Device | 6373ab32-2ccf-4d83-9fb9-973be5769c0f | ЦРС A01 | 00ACY15-A01 | 11.12.15.1 | 00ACY15 |  | A01 | Панель ЦРС №1
402 | СВМ/Втор.сист./ЦРС/Панель ЦРС №1 | АСУ ТП/Устройства/ЛВС/Коммутатор RS20 | dedd6152-1e2f-4a18-bb36-fd8200788f80 | A22 RS20-0800 | 00ACY15-A06 | 11.12.15.6 | 00ACY15 |  | A06 | Панель ЦРС №1
403 | СВМ/Втор.сист./ЦРС/Панель ЦРС №1 | РЗиА/General Device | a8168e26-6026-4d9b-9b70-ecebd449692e | ЦРС A02 | 00ACY15-A02 | 11.12.15.2 | 00ACY15 |  | A02 | Панель ЦРС №1
404 | СВМ/Втор.сист./ЦРС/Панель ЦРС №1 | АСУ ТП/Устройства/ЛВС/Коммутатор RS20 | 5e2ba41b-1dec-4c4c-a33e-a99395f49044 | A21 RS20-0800 | 00ACY15-A05 | 11.12.15.5 | 00ACY15 |  | A05 | Панель ЦРС №1
405 | СВМ/Втор.сист./ЦРС/Панель ЦРС №2 | РЗиА/General Device | 296d4b23-9eec-47ac-9d2b-cd39cd6b23cc | ЦРС A01 | 00ACY16-A01 | 11.12.16.1 | 00ACY16 |  | A01 | Панель ЦРС №2
406 | СВМ/Втор.сист./ЦРС/Панель ЦРС №2 | РЗиА/General Device | 9c29812b-c210-4132-a151-31c77aa70ccb | ЦРС A02 | 00ACY16-A02 | 11.12.16.2 | 00ACY16 |  | A02 | Панель ЦРС №2
407 | СВМ/Втор.сист./ЦРС/Панель ЦРС №2 | АСУ ТП/Устройства/ЛВС/Коммутатор RS20 | 0c939108-491c-4537-b8a6-0943925cd729 | A21 RS20-0800 | 00ACY16-A21 | 11.12.16.5 | 00ACY16 |  | A21 | Панель ЦРС №2
408 | СВМ/Втор.сист./ЦРС/Панель ЦРС №2 | АСУ ТП/Устройства/ЛВС/Коммутатор RS20 | acb5f8ec-b31e-4f95-85d4-706db0abd78d | A22 RS20-0800 | 00ACY16-A22 | 11.12.16.6 | 00ACY16 |  | A22 | Панель ЦРС №2
409 | СВМ/КРУ-10 кВ/40BCC/Ячейка №03 | Первичное электротехническое оборудование/Заземляющий нож | bb8fc941-d04f-4665-96b2-e45f2dd0789b | ЗН 40BCC03GV001 | 40BCC03GV001 |  |  | 10000
410 | СВМ/КРУ-10 кВ/40BCC/Ячейка №03 | РЗиА/Шкаф релейный | 0d4a4363-b3c3-4646-aff6-61e0e12f4056 | Релейный отсек | 40BCC03GH001
411 | СВМ/КРУ-10 кВ/40BCC/Ячейка №03 | Сигнализация/Светофор | d52df446-f670-4b8b-bf3c-64a26f825080 | Светофор 40BCC03 | 40BCC03EH001
412 | СВМ/КРУ-10 кВ/40BCC/Ячейка №03 | Первичное электротехническое оборудование/Трансформатор напряжения выкатной | ccd40d37-6390-4764-ae19-438d8b84905c | ТН 40BCC03GT001 | 40BCC03GT001 |  |  | 10000
413 | СВМ/КРУ-10 кВ/40BCC/Ячейка №04 | РЗиА/Шкаф релейный | 2b0de117-8e94-4c25-b810-62e3874a80e3 | Релейный отсек | 40BCC04GH001
414 | СВМ/КРУ-10 кВ/40BCC/Ячейка №04 | Сигнализация/Светофор | f633d53f-caaf-421e-8de3-ebcc19861272 | Светофор 40BCC04 | 40BCC04EH001
415 | СВМ/КРУ-10 кВ/40BCC/Ячейка №04 | Первичное электротехническое оборудование/Заземляющий нож | e50b0d0e-9133-443e-9e7b-a17138f53b91 | ЗН 40BCC04GV001 | 40BCC04GV001 |  |  | 10000
416 | СВМ/КРУ-10 кВ/40BCC/Ячейка №04 | Первичное электротехническое оборудование/Выключатель выкатной | c2777980-0971-4e7c-a7f3-88e7f54e9c34 | Выкл. | 40BCC04GS001 |  |  | 10000
417 | СВМ/КРУ-10 кВ/40BCC/Ячейка №01 | Первичное электротехническое оборудование/Заземляющий нож | bd1270eb-346b-499a-8843-f7dc0eef922d | ЗН 40BCC01GV001 | 40BCC01GV001 |  |  | 10000
418 | СВМ/КРУ-10 кВ/40BCC/Ячейка №01 | РЗиА/Шкаф релейный | 3cceea34-4dcc-4ee9-a6c2-bc9e303da1a6 | Релейный отсек | 40BCC01GH001
419 | СВМ/КРУ-10 кВ/40BCC/Ячейка №01 | Сигнализация/Светофор | 1262df07-74b1-4e61-bf29-552a4b022242 | Сфетофор 40BCC01 | 40BCC01EH001
420 | СВМ/КРУ-10 кВ/40BCC/Ячейка №01 | Первичное электротехническое оборудование/Выключатель выкатной | 85f4b84c-6f39-403d-b959-53f8e55f4201 | Выкл. | 40BCC01GS001 |  |  | 10000
421 | СВМ/КРУ-10 кВ/40BCC/Ячейка №02 | Первичное электротехническое оборудование/Трансформатор напряжения выкатной | 6d6d254d-f5a3-4c87-a30f-eefeea351e06 | ТН 40BCC02GT001 | 40BCC02GT001 |  |  | 10000
422 | СВМ/КРУ-10 кВ/40BCC/Ячейка №02 | РЗиА/Шкаф релейный | a6b0bdcc-e4e6-4d77-9655-d6c85624640e | Релейный отсек | 40BCC02GH001
423 | СВМ/КРУ-10 кВ/40BCC/Ячейка №02 | Сигнализация/Светофор | 6e5588da-c0e6-4655-9b30-1a0b08edc89b | Светофор 40BCC02 | 40BCC02EH001
424 | СВМ/КРУ-10 кВ/40BCC/Ячейка №02 | Первичное электротехническое оборудование/Заземляющий нож | ea102d1f-a9dc-464f-ac46-60693dee362f | ЗН 40BCC02GV001 | 40BCC02GV001 |  |  | 10000
425 | СВМ/КРУ-10 кВ/40BCC/Ячейка №02 | Первичное электротехническое оборудование/Выключатель выкатной | 446a90b7-fb51-4037-8aec-b20707e6013e | Выкл. | 40BCC02GS001 |  |  | 10000
426 | СВМ/КРУ-10 кВ/40BCC/Ячейка №05 | РЗиА/Шкаф релейный | ac05ac88-306c-4a9c-8da9-545f6e756808 | Релейный отсек | 40BCC05GH001
427 | СВМ/КРУ-10 кВ/40BCC/Ячейка №05 | Сигнализация/Светофор | 2d8f75bb-7f52-4345-9590-e763488aa5dd | Светофор 40BCC05 | 40BCC05EH001
428 | СВМ/КРУ-10 кВ/40BCC/Ячейка №05 | Первичное электротехническое оборудование/Заземляющий нож | 64363420-e46c-42c7-81ed-7234f17aea2e | ЗН 40BCC05GV001 | 40BCC05GV001 |  |  | 10000
429 | СВМ/КРУ-10 кВ/40BCC/Ячейка №05 | Первичное электротехническое оборудование/Выключатель выкатной | f2c33c91-b85c-4a57-8dbb-c5b67ae5ce91 | Выкл. | 40BCC05GS001 |  |  | 10000
430 | СВМ/КРУ-10 кВ/40BCB/Ячейка №05 | Первичное электротехническое оборудование/Заземляющий нож | 2764e0a5-ca13-4b77-956a-9404d4316085 | ЗН 40BCB05GV001 | 40BCB05GV001 |  |  | 10000
431 | СВМ/КРУ-10 кВ/40BCB/Ячейка №05 | РЗиА/Шкаф релейный | f9d519a9-7ca3-423a-8e5e-95fca7226896 | Релейный отсек | 40BCB05GH001
432 | СВМ/КРУ-10 кВ/40BCB/Ячейка №05 | Сигнализация/Светофор | f9fafef7-b973-454b-b6a6-4b9e46b05a99 | Светофор 40BCB05 | 40BCB05EH001
433 | СВМ/КРУ-10 кВ/40BCB/Ячейка №05 | Первичное электротехническое оборудование/Выключатель выкатной | 2717d398-c14a-4d37-80e3-822d5c8c4cee | Выкл. | 40BCB05GS001 |  |  | 10000
434 | СВМ/КРУ-10 кВ/40BCB/Ячейка №03 | Первичное электротехническое оборудование/Трансформатор напряжения выкатной | 9ef8eafa-90b7-4e50-b35b-2f9312c57ab0 | ТН 40BCB03GT001 | 40BCB03GT001 |  |  | 10000
435 | СВМ/КРУ-10 кВ/40BCB/Ячейка №03 | РЗиА/Шкаф релейный | 5d43fc29-5c5b-4687-a160-f87e4101eb4f | Релейный отсек | 40BCB03GH001
436 | СВМ/КРУ-10 кВ/40BCB/Ячейка №03 | Сигнализация/Светофор | 6153bce9-66c9-4e8b-aa5f-4f3696ae92b9 | Светофор 40BCB03 | 40BCB03EH001
437 | СВМ/КРУ-10 кВ/40BCB/Ячейка №03 | Первичное электротехническое оборудование/Заземляющий нож | c623b11b-b349-4448-9342-167c5b11030b | ЗН 40BCB03GV001 | 40BCB03GV001 |  |  | 10000
438 | СВМ/КРУ-10 кВ/40BCB/Ячейка №01 | Первичное электротехническое оборудование/Выключатель выкатной | 9a58d2b4-2e23-42a4-8580-e0e31cf38bcf | Выкл. | 40BCB01GS001 |  |  | 10000
439 | СВМ/КРУ-10 кВ/40BCB/Ячейка №01 | Первичное электротехническое оборудование/Заземляющий нож | 337627bc-e27c-41d3-8b36-2990c467aed1 | ЗН 40BCB01GV001 | 40BCB01GV001 |  |  | 10000
440 | СВМ/КРУ-10 кВ/40BCB/Ячейка №01 | РЗиА/Шкаф релейный | c4a22f6d-19fc-4456-aa27-6006b71691f5 | Релейный отсек | 40BCB01GH001
441 | СВМ/КРУ-10 кВ/40BCB/Ячейка №01 | Сигнализация/Светофор | b60e0698-e780-42e1-a0b1-8d8290f4152d | Светофор 40BCB01 | 40BCB01EH001
442 | СВМ/КРУ-10 кВ/40BCB/Ячейка №02 | Первичное электротехническое оборудование/Трансформатор напряжения выкатной | 83a4ad61-ba80-4ac5-906b-288598e988b1 | ТН 40BCB02GT001 | 40BCB02GT001 |  |  | 10000
443 | СВМ/КРУ-10 кВ/40BCB/Ячейка №02 | РЗиА/Шкаф релейный | c5fb29d3-4a9d-4cf3-a5c7-960361dbffc2 | Релейный отсек | 40BCB02GH001
444 | СВМ/КРУ-10 кВ/40BCB/Ячейка №02 | Сигнализация/Светофор | 2873d6f9-c6e5-44c4-8268-5f3a2aeb7d06 | Светофор 40BCB02 | 40BCB02EH001
445 | СВМ/КРУ-10 кВ/40BCB/Ячейка №02 | Первичное электротехническое оборудование/Заземляющий нож | 4be7536b-ee3c-480b-8de6-5839ac1a7da2 | ЗН 40BCB02GV001 | 40BCB02GV001 |  |  | 10000
446 | СВМ/КРУ-10 кВ/40BCB/Ячейка №02 | Первичное электротехническое оборудование/Выключатель выкатной | 5972c811-4a4c-43d3-9657-394ddd64e1c1 | Выкл. | 40BCB02GS001 |  |  | 10000
447 | СВМ/КРУ-10 кВ/40BCB/Ячейка №04 | Сигнализация/Светофор | 2ce58f60-deeb-407c-84e1-11253152516c | Светофор 40BCB04 | 40BCB04EH001
448 | СВМ/КРУ-10 кВ/40BCB/Ячейка №04 | Первичное электротехническое оборудование/Заземляющий нож | 61868888-524f-4dec-86dc-c9430c737f08 | ЗН 40BCB04GV001 | 40BCB04GV001 |  |  | 10000
449 | СВМ/КРУ-10 кВ/40BCB/Ячейка №04 | Первичное электротехническое оборудование/Трансформатор напряжения выкатной | 1b12cae6-29e9-4ff7-a491-b4662d378469 | ТН 40BCB04GT001 | 40BCB04GT001 |  |  | 10000
450 | СВМ/КРУ-10 кВ/40BCB/Ячейка №04 | РЗиА/Шкаф релейный | 5d115cac-433b-4ea5-9367-6cd750dc0c84 | Релейный отсек | 40BCB04GH001
451 | СВМ/КРУ-10 кВ/40BCB/Ячейка №04 | Первичное электротехническое оборудование/Выключатель выкатной | db44addc-2fa3-49c8-9023-ec6096eac97b | Выкл. | 40BCB04GS001 |  |  | 10000
452 | СВМ/КРУ-10 кВ/40BCA/Ячейка №03 | Сигнализация/Светофор | 3b631b4d-e7d2-4d75-86a8-850224dbed58 | Светофор 40BCA03 | 40BCA03EH001
453 | СВМ/КРУ-10 кВ/40BCA/Ячейка №03 | Первичное электротехническое оборудование/Заземляющий нож | 77653f6a-8226-4a3d-9adf-2adee47a5b86 | ЗН 40BCA03GV001 | 40BCA03GV001 |  |  | 10000
454 | СВМ/КРУ-10 кВ/40BCA/Ячейка №03 | РЗиА/Шкаф релейный | 8e876019-2828-487f-9a0e-149e160f4bbb | Релейный отсек | 40BCA03GH001
455 | СВМ/КРУ-10 кВ/40BCA/Ячейка №03 | Первичное электротехническое оборудование/Выключатель выкатной | e12efe9d-d817-4c61-a0d1-990f923563fb | Выкл. | 40BCA03GS001 |  |  | 10000
456 | СВМ/КРУ-10 кВ/40BCA/Ячейка №01 | Первичное электротехническое оборудование/Заземляющий нож | 03ca8065-1e9e-484f-bbe7-1963846befb3 | ЗН 40BCA01GV001 | 40BCA01GV001 |  |  | 10000
457 | СВМ/КРУ-10 кВ/40BCA/Ячейка №01 | Первичное электротехническое оборудование/Трансформатор напряжения выкатной | 2600a938-8206-4e51-b116-3c0d57e41bff | ТН 40BCA01GT001 | 40BCA01GT001 |  |  | 10000
458 | СВМ/КРУ-10 кВ/40BCA/Ячейка №01 | Сигнализация/Светофор | 0825be9b-f945-45d5-8d3a-c4086b40dd1d | Светофор 40BCA01 | 40BCA01EH001
459 | СВМ/КРУ-10 кВ/40BCA/Ячейка №01 | РЗиА/Шкаф релейный | 301293c7-71c0-451b-9894-261f831efd9b | Релейный отсек | 40BCA01GH001
460 | СВМ/КРУ-10 кВ/40BCA/Ячейка №01 | Первичное электротехническое оборудование/Выключатель выкатной | 937cbaf8-db28-4706-9733-cd30323fe312 | Выкл. | 40BCA01GS001 |  |  | 10000
461 | СВМ/КРУ-10 кВ/40BCA/Ячейка №02 | Сигнализация/Светофор | 0b34d8e6-6daf-46dc-9a15-d64ac25290b4 | Светофор 40BCA02 | 40BCA02EH001
462 | СВМ/КРУ-10 кВ/40BCA/Ячейка №02 | Первичное электротехническое оборудование/Заземляющий нож | 27687771-937d-4a24-b8e2-c704a256ce0c | ЗН 40BCA02GV001 | 40BCA02GV001 |  |  | 10000
463 | СВМ/КРУ-10 кВ/40BCA/Ячейка №02 | Первичное электротехническое оборудование/Трансформатор напряжения выкатной | 8432a90d-9846-451e-b4d3-454ee55ffbfb | ТН 40BCA02GT001 | 40BCA02GT001 |  |  | 10000
464 | СВМ/КРУ-10 кВ/40BCA/Ячейка №02 | РЗиА/Шкаф релейный | dcb540e9-d4ac-42b1-b119-f9f24a4402f2 | Релейный отсек | 40BCA02GH001
465 | СВМ/КРУ-10 кВ/40BCA/Ячейка №04 | РЗиА/Шкаф релейный | 002e0c49-5242-418c-b99c-84b1ec059437 | Релейный отсек | 40BCA04GH001
466 | СВМ/КРУ-10 кВ/40BCA/Ячейка №04 | Первичное электротехническое оборудование/Заземляющий нож | 3a0f9edc-322b-4610-a5a5-45e04f3b80aa | ЗН 40BCA04GV001 | 40BCA04GV001 |  |  | 10000
467 | СВМ/КРУ-10 кВ/40BCA/Ячейка №04 | Сигнализация/Светофор | 1eb74e7b-5011-42a1-afbb-94ef6b06dac2 | Светофор 40BCA04 | 40BCA04EH001
468 | СВМ/КРУ-10 кВ/40BCA/Ячейка №04 | Первичное электротехническое оборудование/Выключатель выкатной | ab6d8008-99c4-4d37-a289-e7c99ea07811 | Выкл. | 40BCA04GS001 |  |  | 10000
469 | СВМ/КРУ-10 кВ/30BCD/Ячейка №05 | Сигнализация/Светофор | e6330639-e8a1-4b14-a7f7-55d6ea0f737b | Светофор 30BCD05 | 30BCD05EH001
470 | СВМ/КРУ-10 кВ/30BCD/Ячейка №05 | Первичное электротехническое оборудование/Заземляющий нож | 3a2ce555-5ce0-4fbc-a3b4-46da699c0c7e | ЗН 30BCD05GV001 | 30BCD05GV001 |  |  | 10000
471 | СВМ/КРУ-10 кВ/30BCD/Ячейка №05 | РЗиА/Шкаф релейный | ea33d378-5cbb-4145-b6ec-a6e30edb9070 | Релейный отсек | 30BCD05GH001
472 | СВМ/КРУ-10 кВ/30BCD/Ячейка №05 | Первичное электротехническое оборудование/Выключатель выкатной | ddb1f4a7-4ae8-4766-b155-a082522c9d72 | Выкл. | 30BCD05GS001 |  |  | 10000
473 | СВМ/КРУ-10 кВ/30BCD/Ячейка №03 | РЗиА/Шкаф релейный | ac5b5903-bc04-41aa-9200-7624fa4e28fc | Релейный отсек | 30BCD03GH001
474 | СВМ/КРУ-10 кВ/30BCD/Ячейка №03 | Первичное электротехническое оборудование/Заземляющий нож | 6ace21cc-8d80-4eb3-851f-cef263a6d8b2 | ЗН 30BCD03GV001 | 30BCD03GV001 |  |  | 10000
475 | СВМ/КРУ-10 кВ/30BCD/Ячейка №03 | Сигнализация/Светофор | d7007887-84d8-4663-b899-6c55fe5df586 | Светофор 30BCD03 | 30BCD03EH001
476 | СВМ/КРУ-10 кВ/30BCD/Ячейка №03 | Первичное электротехническое оборудование/Выключатель выкатной | 765de467-fa54-4e48-93d0-92e2799e7a2c | Выкл. | 30BCD03GS001 |  |  | 10000
477 | СВМ/КРУ-10 кВ/30BCD/Ячейка №01 | Сигнализация/Светофор | 53658474-c91c-424f-aa31-4755c44c095b | Светофор 30BCD01 | 30BCD01EH001
478 | СВМ/КРУ-10 кВ/30BCD/Ячейка №01 | Первичное электротехническое оборудование/Заземляющий нож | 8998d048-1fdb-400b-bd6d-a51afaf31df6 | ЗН 30BCD01GV001 | 30BCD01GV001 |  |  | 10000
479 | СВМ/КРУ-10 кВ/30BCD/Ячейка №01 | Первичное электротехническое оборудование/Трансформатор напряжения выкатной | 95b85325-b15a-4c9e-be3c-592e1637dbfc | ТН 30BCD01GT001 | 30BCD01GT001 |  |  | 10000
480 | СВМ/КРУ-10 кВ/30BCD/Ячейка №01 | РЗиА/Шкаф релейный | db3f4264-c145-4f97-ab4a-bb9d2062c71a | Релейный отсек | 30BCD01GH001
481 | СВМ/КРУ-10 кВ/30BCD/Ячейка №01 | Первичное электротехническое оборудование/Выключатель выкатной | 43f61423-77c4-45a4-94b8-456e2c012e70 | Выкл. | 30BCD01GS001 |  |  | 10000
482 | СВМ/КРУ-10 кВ/30BCD/Ячейка №04 | Сигнализация/Светофор | 00e31063-032f-4cb0-9ff6-ecccf8199c97 | Светофор 30BCD04 | 30BCD04EH001
483 | СВМ/КРУ-10 кВ/30BCD/Ячейка №04 | Первичное электротехническое оборудование/Заземляющий нож | 877dc1bc-b079-4e71-b148-52ba92587c2f | ЗН 30BCD04GV001 | 30BCD04GV001 |  |  | 10000
484 | СВМ/КРУ-10 кВ/30BCD/Ячейка №04 | РЗиА/Шкаф релейный | 1297f6a1-0889-4ffa-80f6-20e1ce0178be | Релейный отсек | 30BCD04GH001
485 | СВМ/КРУ-10 кВ/30BCD/Ячейка №04 | Первичное электротехническое оборудование/Выключатель выкатной | b2b3e055-766a-423c-a70f-714244c80076 | Выкл. | 30BCD04GS001 |  |  | 10000
486 | СВМ/КРУ-10 кВ/30BCD/Ячейка №02 | Сигнализация/Светофор | d44ec53f-8ecb-42e2-b079-5d773c232ede | Светофор 30BCD02 | 30BCD02EH001
487 | СВМ/КРУ-10 кВ/30BCD/Ячейка №02 | Первичное электротехническое оборудование/Заземляющий нож | f75bb43d-bd0a-4db8-b6cf-6259b4ba62bc | ЗН 30BCD02GV001 | 30BCD02GV001 |  |  | 10000
488 | СВМ/КРУ-10 кВ/30BCD/Ячейка №02 | Первичное электротехническое оборудование/Трансформатор напряжения выкатной | dfd6c0cf-c2f6-441f-81c2-57cd398c2ec2 | ТН 30BCD02GT001 | 30BCD02GT001 |  |  | 10000
489 | СВМ/КРУ-10 кВ/30BCD/Ячейка №02 | РЗиА/Шкаф релейный | 5bb3d899-56a1-4987-a770-05551800f4b7 | Релейный отсек | 30BCD02GH001
490 | СВМ/КРУ-10 кВ/30BCC/Ячейка №05 | Сигнализация/Светофор | e518e5d6-91b5-4f9a-9261-90eceea3e819 | Светофор 30BCC05 | 30BCC05EH001
491 | СВМ/КРУ-10 кВ/30BCC/Ячейка №05 | Первичное электротехническое оборудование/Заземляющий нож | a778eb8f-be0a-406a-9571-6e2eeb43abfc | ЗН 30BCC05GV001 | 30BCC05GV001 |  |  | 10000
492 | СВМ/КРУ-10 кВ/30BCC/Ячейка №05 | РЗиА/Шкаф релейный | fbaa0221-f304-4368-9f26-b9099a27e66e | Релейный отсек | 30BCC05GH001
493 | СВМ/КРУ-10 кВ/30BCC/Ячейка №05 | Первичное электротехническое оборудование/Выключатель выкатной | 44563fcd-1d37-48d4-a02c-09766b0c417a | Выкл. | 30BCC05GS001 |  |  | 10000
494 | СВМ/КРУ-10 кВ/30BCC/Ячейка №03 | Первичное электротехническое оборудование/Заземляющий нож | 4fd2ccc9-db43-4e2e-b0a2-d37cea17b4f5 | ЗН 30BCC03GV001 | 30BCC03GV001 |  |  | 10000
495 | СВМ/КРУ-10 кВ/30BCC/Ячейка №03 | Первичное электротехническое оборудование/Трансформатор напряжения выкатной | 9a31e4ad-57ff-42fb-9d1e-f8fcec3373ab | ТН 30BCC03GT001 | 30BCC03GT001 |  |  | 10000
496 | СВМ/КРУ-10 кВ/30BCC/Ячейка №03 | Сигнализация/Светофор | 7d8c9f4f-002c-4021-84d8-bb2067cc7ef3 | Светофор 30BCC03 | 30BCC03EH001
497 | СВМ/КРУ-10 кВ/30BCC/Ячейка №03 | РЗиА/Шкаф релейный | 147037e5-a3c3-4a6f-a621-ddfad60a7fcb | Релейный отсек | 30BCC03GH001
498 | СВМ/КРУ-10 кВ/30BCC/Ячейка №01 | Первичное электротехническое оборудование/Заземляющий нож | 748802dd-cb83-4099-9c04-f7b8fd9da8f2 | ЗН 30BCC01GV001 | 30BCC01GV001 |  |  | 10000
499 | СВМ/КРУ-10 кВ/30BCC/Ячейка №01 | Сигнализация/Светофор | 7ef3dd3e-1ca1-4e96-9708-896561684d8d | Светофор 30BCC01 | 30BCC01EH001
500 | СВМ/КРУ-10 кВ/30BCC/Ячейка №01 | РЗиА/Шкаф релейный | fe5e1ce6-680e-4e41-8c88-9f62587536ba | Релейный отсек | 30BCC01GH001
501 | СВМ/КРУ-10 кВ/30BCC/Ячейка №01 | Первичное электротехническое оборудование/Выключатель выкатной | 814217c2-1176-4c52-a59f-5a0c5a8cf149 | Выкл. | 30BCC01GS001 |  |  | 10000
502 | СВМ/КРУ-10 кВ/30BCC/Ячейка №04 | Сигнализация/Светофор | 80aad5eb-9ecb-466e-a6cc-c5e5cd31f334 | Светофор 30BCC04 | 30BCC04EH001
503 | СВМ/КРУ-10 кВ/30BCC/Ячейка №04 | Первичное электротехническое оборудование/Заземляющий нож | e60a0df6-e419-4bd5-bd1b-722111f6fd7d | ЗН 30BCC04GV001 | 30BCC04GV001 |  |  | 10000
504 | СВМ/КРУ-10 кВ/30BCC/Ячейка №04 | Первичное электротехническое оборудование/Трансформатор напряжения выкатной | f9988217-8750-4fda-bb2b-3933cf1b6b36 | ТН 30BCC04GT001 | 30BCC04GT001 |  |  | 10000
505 | СВМ/КРУ-10 кВ/30BCC/Ячейка №04 | РЗиА/Шкаф релейный | 675293f1-45be-44fa-bfc4-d6b09bb0cb51 | Релейный отсек | 30BCC04GH001
506 | СВМ/КРУ-10 кВ/30BCC/Ячейка №04 | Первичное электротехническое оборудование/Выключатель выкатной | 9cba0afd-bc2e-4aeb-9fbc-6de059d329ce | Выкл. | 30BCC04GS001 |  |  | 10000
507 | СВМ/КРУ-10 кВ/30BCC/Ячейка №02 | РЗиА/Шкаф релейный | 8964ed17-6628-4ceb-8edd-ad2170650bd6 | Релейный отсек | 30BCC02GH001
508 | СВМ/КРУ-10 кВ/30BCC/Ячейка №02 | Первичное электротехническое оборудование/Заземляющий нож | 72408b65-4417-43dd-a189-5a4e305da4d5 | ЗН 30BCC02GV001 | 30BCC02GV001 |  |  | 10000
509 | СВМ/КРУ-10 кВ/30BCC/Ячейка №02 | Сигнализация/Светофор | 8b477d44-0dfa-4cdc-ab37-e56798cda29e | Светофор 30BCC02 | 30BCC02EH001
510 | СВМ/КРУ-10 кВ/30BCC/Ячейка №02 | Первичное электротехническое оборудование/Выключатель выкатной | 1beca3f1-c98e-4fc5-b6aa-19895811bf9f | Выкл. | 30BCC02GS001 |  |  | 10000
511 | СВМ/КРУ-10 кВ/30BCB/Ячейка №05 | Сигнализация/Светофор | 6e4fa1e2-cc2b-4fbd-a587-f2acd56cbbdf | Светофор 30BCB05 | 30BCB05EH001
512 | СВМ/КРУ-10 кВ/30BCB/Ячейка №05 | Первичное электротехническое оборудование/Заземляющий нож | 15f54b4b-31ed-4e79-8744-325cfe315833 | ЗН 30BCB05GV001 | 30BCB05GV001 |  |  | 10000
513 | СВМ/КРУ-10 кВ/30BCB/Ячейка №05 | РЗиА/Шкаф релейный | c24dd260-d5f8-499c-86d5-ecb6b933ccdf | Релейный отсек | 30BCB05GH001
514 | СВМ/КРУ-10 кВ/30BCB/Ячейка №05 | Первичное электротехническое оборудование/Выключатель выкатной | 19672c60-097a-4755-adc9-ab42d5dc1de9 | Выкл. | 30BCB05GS001 |  |  | 10000
515 | СВМ/КРУ-10 кВ/30BCB/Ячейка №03 | Первичное электротехническое оборудование/Трансформатор напряжения выкатной | 2f049e80-5f91-4d81-9fb0-fb864c2b6d85 | ТН 30BCB03GT001 | 30BCB03GT001 |  |  | 10000
516 | СВМ/КРУ-10 кВ/30BCB/Ячейка №03 | РЗиА/Шкаф релейный | 8ff071a4-2063-4af8-8b77-8f01bd985c0a | Релейный отсек | 30BCB03GH001
517 | СВМ/КРУ-10 кВ/30BCB/Ячейка №03 | Первичное электротехническое оборудование/Заземляющий нож | b6c83fda-e152-4773-a732-e3053118f676 | ЗН 30BCB03GV001 | 30BCB03GV001 |  |  | 10000
518 | СВМ/КРУ-10 кВ/30BCB/Ячейка №03 | Сигнализация/Светофор | c8f92af1-1273-46b7-b621-35b8f6ff1026 | Светофор 30BCB03 | 30BCB03EH001
519 | СВМ/КРУ-10 кВ/30BCB/Ячейка №01 | Первичное электротехническое оборудование/Заземляющий нож | 08de782e-92bc-466c-82bb-1efd293a8853 | ЗН 30BCB01GV001 | 30BCB01GV001 |  |  | 10000
520 | СВМ/КРУ-10 кВ/30BCB/Ячейка №01 | Сигнализация/Светофор | 14faa6ea-f4fa-4d45-899a-f82dd424d5c9 | Светофор 30BCB01 | 30BCB01EH001
521 | СВМ/КРУ-10 кВ/30BCB/Ячейка №01 | РЗиА/Шкаф релейный | bb82830a-70b7-4275-bdc3-be5b286c0804 | Релейный отсек | 30BCB01GH001
522 | СВМ/КРУ-10 кВ/30BCB/Ячейка №01 | Первичное электротехническое оборудование/Выключатель выкатной | 51ba6fa2-335a-4027-bf7a-ae2693878a24 | Выкл. | 30BCB01GS001 |  |  | 10000
523 | СВМ/КРУ-10 кВ/30BCB/Ячейка №04 | РЗиА/Шкаф релейный | 3576242a-7eb8-4296-b83f-aaba53ed9045 | Релейный отсек | 30BCB04GH001
524 | СВМ/КРУ-10 кВ/30BCB/Ячейка №04 | Первичное электротехническое оборудование/Заземляющий нож | 962f38ca-f3ea-43a2-b5c5-6af360c07343 | ЗН 30BCB04GV001 | 30BCB04GV001 |  |  | 10000
525 | СВМ/КРУ-10 кВ/30BCB/Ячейка №04 | Сигнализация/Светофор | 0e06636f-bc5a-4036-9c58-1c81499841a4 | Светофор 30BCB04 | 30BCB04EH001
526 | СВМ/КРУ-10 кВ/30BCB/Ячейка №04 | Первичное электротехническое оборудование/Выключатель выкатной | 25089c4f-b6a7-4ea7-bc5f-cff45a95ada6 | Выкл. | 30BCB04GS001 |  |  | 10000
527 | СВМ/КРУ-10 кВ/30BCB/Ячейка №02 | Сигнализация/Светофор | 16f10d75-ac45-49c8-94d1-ebee3f878ee8 | Светофор 30BCB02 | 30BCB02EH001
528 | СВМ/КРУ-10 кВ/30BCB/Ячейка №02 | РЗиА/Шкаф релейный | 9955b17b-a32a-4113-9805-e59410ed8bb2 | Релейный отсек | 30BCB02GH001
529 | СВМ/КРУ-10 кВ/30BCB/Ячейка №02 | Первичное электротехническое оборудование/Трансформатор напряжения выкатной | a4ce8829-7326-48ff-a80e-65b13c1b57e5 | ТН 30BCB02GT001 | 30BCB02GT001 |  |  | 10000
530 | СВМ/КРУ-10 кВ/30BCB/Ячейка №02 | Первичное электротехническое оборудование/Заземляющий нож | 81c5ba50-63e1-4db0-a37d-1c530468d71a | ЗН 30BCB02GV001 | 30BCB02GV001 |  |  | 10000
531 | СВМ/КРУ-10 кВ/30BCB/Ячейка №02 | Первичное электротехническое оборудование/Выключатель выкатной | 0a7dd212-2e93-4cb4-89aa-78294203453b | Выкл. | 30BCB02GS001 |  |  | 10000
532 | СВМ/КРУ-10 кВ/30BCA/Ячейка №04 | Сигнализация/Светофор | 7d29967a-ec1b-43df-8573-81c90ab1c0db | Светофор 30BCA04 | 30BCA04EH001
533 | СВМ/КРУ-10 кВ/30BCA/Ячейка №04 | Первичное электротехническое оборудование/Заземляющий нож | 197eb4ba-6bdd-4e07-8389-3aaacd52bb5b | ЗН 30BCA04GV001 | 30BCA04GV001 |  |  | 10000
534 | СВМ/КРУ-10 кВ/30BCA/Ячейка №04 | Первичное электротехническое оборудование/Трансформатор напряжения выкатной | 4a325f80-e9e8-4f07-b4b0-5a90d40481c6 | ТН 30BCA04GT001 | 30BCA04GT001 |  |  | 10000
535 | СВМ/КРУ-10 кВ/30BCA/Ячейка №04 | РЗиА/Шкаф релейный | d09f016c-137e-4e47-a1b1-4e92105dbf27 | Релейный отсек | 30BCA04GH001
536 | СВМ/КРУ-10 кВ/30BCA/Ячейка №03 | Сигнализация/Светофор | c8cffe6a-d7dc-4e6a-8ecd-bac7b43c11ba | Светофор 30BCA03 | 30BCA03EH001
537 | СВМ/КРУ-10 кВ/30BCA/Ячейка №03 | Первичное электротехническое оборудование/Заземляющий нож | 8bba2798-73d0-4f0a-b0fd-c84728d76b96 | ЗН 30BCA03GV001 | 30BCA03GV001 |  |  | 10000
538 | СВМ/КРУ-10 кВ/30BCA/Ячейка №03 | РЗиА/Шкаф релейный | f1ddc704-3556-4461-a994-9db1b1a7c9be | Релейный отсек | 30BCA03GH001
539 | СВМ/КРУ-10 кВ/30BCA/Ячейка №03 | Первичное электротехническое оборудование/Выключатель выкатной | ad7eb2f3-291c-4f39-8507-e7ab7c7d982a | Выкл. | 30BCA03GS001 |  |  | 10000
540 | СВМ/КРУ-10 кВ/30BCA/Ячейка №01 | РЗиА/Шкаф релейный | 45a7023a-1d07-432f-8bf6-b6505d4df94e | Релейный отсек | 30BCA01GH001
541 | СВМ/КРУ-10 кВ/30BCA/Ячейка №01 | Первичное электротехническое оборудование/Заземляющий нож | bc7b518f-ea71-4319-963c-52f4afa4839a | ЗН 30BCA01GV001 | 30BCA01GV001 |  |  | 10000
542 | СВМ/КРУ-10 кВ/30BCA/Ячейка №01 | Сигнализация/Светофор | 23c1f7e6-c54d-4085-b2fc-f4b4c281d61b | Светофор 30BCA01 | 30BCA01EH001
543 | СВМ/КРУ-10 кВ/30BCA/Ячейка №01 | Первичное электротехническое оборудование/Выключатель выкатной | 87a4627b-085c-4466-abc1-1194eda0267e | Выкл. | 30BCA01GS001 |  |  | 10000
544 | СВМ/КРУ-10 кВ/30BCA/Ячейка №05 | Первичное электротехническое оборудование/Заземляющий нож | 705b70df-bb4a-4dce-bb5c-8c351be2b6e0 | ЗН 30BCA05GV001 | 30BCA05GV001 |  |  | 10000
545 | СВМ/КРУ-10 кВ/30BCA/Ячейка №05 | Первичное электротехническое оборудование/Трансформатор напряжения выкатной | 1ac18567-7f18-44cd-ac0d-05f8e6cfc67e | ТН 30BCA05GT001 | 30BCA05GT001 |  |  | 10000
546 | СВМ/КРУ-10 кВ/30BCA/Ячейка №05 | РЗиА/Шкаф релейный | 6fd744f3-de5d-419a-adab-512d0c1370ce | Релейный отсек | 30BCA05GH001
547 | СВМ/КРУ-10 кВ/30BCA/Ячейка №05 | Сигнализация/Светофор | 104a508c-3c30-4520-a2e8-fafc40fae0f7 | Светофор 30BCA05 | 30BCA05EH001
548 | СВМ/КРУ-10 кВ/30BCA/Ячейка №05 | Первичное электротехническое оборудование/Выключатель выкатной | 38bd9d0b-27c9-477b-b471-6cd20eb28e21 | Выкл. | 30BCA05GS001 |  |  | 10000
549 | СВМ/КРУ-10 кВ/30BCA/Ячейка №02 | Первичное электротехническое оборудование/Заземляющий нож | 48969854-1a9e-442a-a21c-5b76e46b1703 | ЗН 30BCA02GV001 | 30BCA02GV001 |  |  | 10000
550 | СВМ/КРУ-10 кВ/30BCA/Ячейка №02 | РЗиА/Шкаф релейный | f9386b56-ca57-4adf-8e09-ca4b1412da79 | Релейный отсек | 30BCA02GH001
551 | СВМ/КРУ-10 кВ/30BCA/Ячейка №02 | Первичное электротехническое оборудование/Выключатель выкатной | 9c7dc0f0-4816-47d8-b24a-dba5d060bc01 | Выкл. | 30BCA02GS001 |  |  | 10000
552 | СВМ/КРУ-10 кВ/30BCA/Ячейка №02 | Сигнализация/Светофор | b9f19e16-acf6-478f-b282-6fe4cea60eb7 | Светофор 30BCA02 | 30BCA02EH001
553 | СВМ/КРУ-10 кВ/20BCD/Ячейка №05 | Первичное электротехническое оборудование/Заземляющий нож | 426c533f-66eb-4fa6-bebe-72bcb830a5ca | ЗН 20BCD05GV001 | 20BCD05GV001 |  |  | 10000
554 | СВМ/КРУ-10 кВ/20BCD/Ячейка №05 | Сигнализация/Светофор | 54d65b45-a7db-42eb-8c91-7c663a93235b | Светофор 20BCD05 | 20BCD05EH001
555 | СВМ/КРУ-10 кВ/20BCD/Ячейка №05 | РЗиА/Шкаф релейный | 1d82bf72-aa81-4efd-a5ac-f2068db2ada5 | Релейный отсек | 20BCD05GH001
556 | СВМ/КРУ-10 кВ/20BCD/Ячейка №05 | Первичное электротехническое оборудование/Выключатель выкатной | 7439a491-8ec5-4dd2-9436-819a41c89c03 | Выкл. | 20BCD05GS001 |  |  | 10000
557 | СВМ/КРУ-10 кВ/20BCD/Ячейка №04 | Сигнализация/Светофор | 0d9705d9-b59a-4a75-9e32-5295bb8b9eb2 | Светофор 20BCD04 | 20BCD04EH001
558 | СВМ/КРУ-10 кВ/20BCD/Ячейка №04 | Первичное электротехническое оборудование/Заземляющий нож | 030fe7bf-d962-461a-bba2-f6ec985d5f8c | ЗН 20BCD04GV001 | 20BCD04GV001 |  |  | 10000
559 | СВМ/КРУ-10 кВ/20BCD/Ячейка №04 | РЗиА/Шкаф релейный | 266b3f50-3007-4f03-9539-ce900294d493 | Релейный отсек | 20BCD04GH001
560 | СВМ/КРУ-10 кВ/20BCD/Ячейка №04 | Первичное электротехническое оборудование/Выключатель выкатной | 292764f3-d589-4997-9ec1-b1e89b922e57 | Выкл. | 20BCD04GS001 |  |  | 10000
561 | СВМ/КРУ-10 кВ/20BCD/Ячейка №03 | Первичное электротехническое оборудование/Заземляющий нож | 50055545-47f6-46b6-8590-d84023a520f3 | ЗН 20BCD03GV001 | 20BCD03GV001 |  |  | 10000
562 | СВМ/КРУ-10 кВ/20BCD/Ячейка №03 | Сигнализация/Светофор | bcf71d8c-cf21-455c-9497-55e5bf8223c1 | Светофор 20BCD03 | 20BCD03EH001
563 | СВМ/КРУ-10 кВ/20BCD/Ячейка №03 | РЗиА/Шкаф релейный | b0c22d51-faa3-4abc-98ff-3e281972a816 | Релейный отсек | 20BCD03GH001
564 | СВМ/КРУ-10 кВ/20BCD/Ячейка №03 | Первичное электротехническое оборудование/Выключатель выкатной | bf8c631d-5856-4a70-834a-9d168eb95697 | Выкл. | 20BCD03GS001 |  |  | 10000
565 | СВМ/КРУ-10 кВ/20BCD/Ячейка №01 | Первичное электротехническое оборудование/Трансформатор напряжения выкатной | dd4f4d02-3e7c-4e47-8f9c-a4c96bacd612 | ТН 20BCD01GT001 | 20BCD01GT001 |  |  | 10000
566 | СВМ/КРУ-10 кВ/20BCD/Ячейка №01 | Первичное электротехническое оборудование/Заземляющий нож | 0536eca2-efc6-4ca4-aac9-03a9d1c43562 | ЗН 20BCD01GV001 | 20BCD01GV001 |  |  | 10000
567 | СВМ/КРУ-10 кВ/20BCD/Ячейка №01 | РЗиА/Шкаф релейный | 19caa4d5-08ae-4641-a727-582e7b81d4ac | Релейный отсек | 20BCD01GH001
568 | СВМ/КРУ-10 кВ/20BCD/Ячейка №01 | Сигнализация/Светофор | 89f5451a-5ee7-4d8b-9e76-94cc8a4c5ed4 | Светофор 20BCD01 | 20BCD01EH001
569 | СВМ/КРУ-10 кВ/20BCD/Ячейка №01 | Первичное электротехническое оборудование/Выключатель выкатной | 1da5254c-628f-4586-9ad5-80ca3f9ad3a6 | Выкл. | 20BCD01GS001 |  |  | 10000
570 | СВМ/КРУ-10 кВ/20BCD/Ячейка №02 | Первичное электротехническое оборудование/Трансформатор напряжения выкатной | d1276b76-c0c2-4f2d-8669-2fdda0351044 | ТН 20BCD02GT001 | 20BCD02GT001 |  |  | 10000
571 | СВМ/КРУ-10 кВ/20BCD/Ячейка №02 | Первичное электротехническое оборудование/Заземляющий нож | 5de5d211-a852-4ea1-b6aa-df3aa53e3c06 | ЗН 20BCD02GV001 | 20BCD02GV001 |  |  | 10000
572 | СВМ/КРУ-10 кВ/20BCD/Ячейка №02 | Сигнализация/Светофор | 5335eb98-fb07-437c-9255-9bc479ad000d | Светофор 20BCD02 | 20BCD02EH001
573 | СВМ/КРУ-10 кВ/20BCD/Ячейка №02 | РЗиА/Шкаф релейный | 911d8899-a4d1-4aed-9b66-6e40307e5a56 | Релейный отсек | 20BCD02GH001
574 | СВМ/КРУ-10 кВ/20BCC/Ячейка №05 | Первичное электротехническое оборудование/Заземляющий нож | 21b1c472-f7b5-442f-91c8-1507e2621b5c | ЗН 20BCC05GV001 | 20BCC05GV001 |  |  | 10000
575 | СВМ/КРУ-10 кВ/20BCC/Ячейка №05 | Сигнализация/Светофор | 0aaee95c-23b0-45ec-893f-ed82a15490f5 | Светофор 20BCC05 | 20BCC05EH001
576 | СВМ/КРУ-10 кВ/20BCC/Ячейка №05 | РЗиА/Шкаф релейный | 9c8cbfe9-3d66-4b3a-b79c-e35948009cde | Релейный отсек | 20BCC05GH001
577 | СВМ/КРУ-10 кВ/20BCC/Ячейка №05 | Первичное электротехническое оборудование/Выключатель выкатной | b953ebb7-384d-4efb-ba34-5e35622f3054 | Выкл. | 20BCC05GS001 |  |  | 10000
578 | СВМ/КРУ-10 кВ/20BCC/Ячейка №03 | Первичное электротехническое оборудование/Заземляющий нож | ffdd66d3-3eda-4fbb-b93d-d502b0f973bf | ЗН 20BCC03GV001 | 20BCC03GV001 |  |  | 10000
579 | СВМ/КРУ-10 кВ/20BCC/Ячейка №03 | Сигнализация/Светофор | fd0a11f2-7377-4ebb-8cd2-cfba9e975336 | Светофор 20BCC03 | 20BCC03EH001
580 | СВМ/КРУ-10 кВ/20BCC/Ячейка №03 | Первичное электротехническое оборудование/Трансформатор напряжения выкатной | e5dd1abe-db60-426d-a678-0af2000323bf | ТН 20BCC03GT001 | 20BCC03GT001 |  |  | 10000
581 | СВМ/КРУ-10 кВ/20BCC/Ячейка №03 | РЗиА/Шкаф релейный | 41f415b6-fd55-40f3-8fff-b206de1e65b4 | Релейный отсек | 20BCC03GH001
582 | СВМ/КРУ-10 кВ/20BCC/Ячейка №02 | Сигнализация/Светофор | 125ae48f-abb0-407b-b098-b749a19f3f06 | Светофор 20BCC02 | 20BCC02EH001
583 | СВМ/КРУ-10 кВ/20BCC/Ячейка №02 | Первичное электротехническое оборудование/Заземляющий нож | f598b9fe-6626-4d43-b615-831c1b579ce2 | ЗН 20BCC02GV001 | 20BCC02GV001 |  |  | 10000
584 | СВМ/КРУ-10 кВ/20BCC/Ячейка №02 | РЗиА/Шкаф релейный | 46038aaf-9629-4413-9a08-00cbb53a01c6 | Релейный отсек | 20BCC02GH001
585 | СВМ/КРУ-10 кВ/20BCC/Ячейка №02 | Первичное электротехническое оборудование/Выключатель выкатной | f143f9cc-6ba6-4d4b-af9f-07e4c13392dd | Выкл. | 20BCC02GS001 |  |  | 10000
586 | СВМ/КРУ-10 кВ/20BCC/Ячейка №04 | Первичное электротехническое оборудование/Заземляющий нож | 51a535a7-2272-4969-b399-381d7aa8a330 | ЗН 20BCC04GV001 | 20BCC04GV001 |  |  | 10000
587 | СВМ/КРУ-10 кВ/20BCC/Ячейка №04 | Первичное электротехническое оборудование/Трансформатор напряжения выкатной | da94eafa-ffbf-4faf-9149-d077158d61a6 | ТН 20BCC04GT001 | 20BCC04GT001 |  |  | 10000
588 | СВМ/КРУ-10 кВ/20BCC/Ячейка №04 | РЗиА/Шкаф релейный | 3398f9da-e6e4-4480-857d-b4fb41af0e93 | Релейный отсек | 20BCC04GH001
589 | СВМ/КРУ-10 кВ/20BCC/Ячейка №04 | Сигнализация/Светофор | eca25339-0ea4-4b42-a455-4a5dbf0fb410 | Светофор 20BCC04 | 20BCC04EH001
590 | СВМ/КРУ-10 кВ/20BCC/Ячейка №04 | Первичное электротехническое оборудование/Выключатель выкатной | 8bcb578a-0c66-40b7-a366-ce94c54ba85d | Выкл. | 20BCC04GS001 |  |  | 10000
591 | СВМ/КРУ-10 кВ/20BCC/Ячейка №01 | Первичное электротехническое оборудование/Заземляющий нож | 9d809ef5-ce50-438e-acdf-fea574a72e97 | ЗН 20BCC01GV001 | 20BCC01GV001 |  |  | 10000
592 | СВМ/КРУ-10 кВ/20BCC/Ячейка №01 | Сигнализация/Светофор | 4a8523bd-2c39-4feb-b739-a0dc8d728b06 | Светофор 20BCC01 | 20BCC01EH001
593 | СВМ/КРУ-10 кВ/20BCC/Ячейка №01 | РЗиА/Шкаф релейный | c83d2271-c3a4-42a7-9acc-e687e6e8f073 | Релейный отсек | 20BCC01GH001
594 | СВМ/КРУ-10 кВ/20BCC/Ячейка №01 | Первичное электротехническое оборудование/Выключатель выкатной | dc82a9b3-bd63-461b-91e0-3e760430597d | Выкл. | 20BCC01GS001 |  |  | 10000
595 | СВМ/КРУ-10 кВ/20BCB/Ячейка №05 | Сигнализация/Светофор | 83f897f1-bf3e-462f-94ea-fbe08994a676 | Светофор 20BCB05 | 20BCB05EH001
596 | СВМ/КРУ-10 кВ/20BCB/Ячейка №05 | Первичное электротехническое оборудование/Заземляющий нож | bb3f8356-b5ec-47df-bf2c-5e73f61b78a0 | ЗН 20BCB05GV001 | 20BCB05GV001 |  |  | 10000
597 | СВМ/КРУ-10 кВ/20BCB/Ячейка №05 | РЗиА/Шкаф релейный | 899acdab-56d4-4116-b118-623d71a31c50 | Релейный отсек | 20BCB05GH001
598 | СВМ/КРУ-10 кВ/20BCB/Ячейка №05 | Первичное электротехническое оборудование/Выключатель выкатной | 2f9e5829-0895-4b53-87c5-4407de904d2f | Выкл. | 20BCB05GS001 |  |  | 10000
599 | СВМ/КРУ-10 кВ/20BCB/Ячейка №04 | РЗиА/Шкаф релейный | 38b975b4-f825-4a38-9cbd-cf68d3a8a406 | Релейный отсек | 20BCB04GH001
600 | СВМ/КРУ-10 кВ/20BCB/Ячейка №04 | Первичное электротехническое оборудование/Заземляющий нож | 1e2b0247-7eed-4cfd-948f-16db83473897 | ЗН 20BCB04GV001 | 20BCB04GV001 |  |  | 10000
601 | СВМ/КРУ-10 кВ/20BCB/Ячейка №04 | Сигнализация/Светофор | ecaab0e0-8cab-403c-abc7-e11bd349c949 | Светофор 20BCB04 | 20BCB04EH001
602 | СВМ/КРУ-10 кВ/20BCB/Ячейка №04 | Первичное электротехническое оборудование/Выключатель выкатной | 11ed1f78-c302-44b1-8cbb-96bdc2c74a47 | Выкл. | 20BCB04GS001 |  |  | 10000
603 | СВМ/КРУ-10 кВ/20BCB/Ячейка №02 | РЗиА/Шкаф релейный | 87c6ab96-940b-44b6-979b-e216624e68ab | Релейный отсек | 20BCB02GH001
604 | СВМ/КРУ-10 кВ/20BCB/Ячейка №02 | Сигнализация/Светофор | 06260488-e9e5-40bf-ad91-a099171f3a00 | Светофор 20BCB02 | 20BCB02EH001
605 | СВМ/КРУ-10 кВ/20BCB/Ячейка №02 | Первичное электротехническое оборудование/Трансформатор напряжения выкатной | 01bf2948-2b93-42a5-9ba0-5427d0ab158d | ТН 20BCB02GT001 | 20BCB02GT001 |  |  | 10000
606 | СВМ/КРУ-10 кВ/20BCB/Ячейка №02 | Первичное электротехническое оборудование/Заземляющий нож | 5fb0d3dd-6f30-46b2-b1a7-18c69fdc0ad0 | ЗН 20BCB02GV001 | 20BCB02GV001 |  |  | 10000
607 | СВМ/КРУ-10 кВ/20BCB/Ячейка №02 | Первичное электротехническое оборудование/Выключатель выкатной | 5bdba9cf-c347-42c7-8d5b-59323118d442 | Выкл. | 20BCB02GS001 |  |  | 10000
608 | СВМ/КРУ-10 кВ/20BCB/Ячейка №03 | Первичное электротехническое оборудование/Трансформатор напряжения выкатной | 5bda7987-c359-4bec-a12c-83e69ae5f8a1 | ТН 20BCB03GT001 | 20BCB03GT001 |  |  | 10000
609 | СВМ/КРУ-10 кВ/20BCB/Ячейка №03 | РЗиА/Шкаф релейный | 46a4cb6c-3bbd-4b12-8af9-1ee360d05324 | Релейный отсек | 20BCB03GH001
610 | СВМ/КРУ-10 кВ/20BCB/Ячейка №03 | Сигнализация/Светофор | 982b1428-5e6a-44e9-be55-1275b7320ea1 | Светофор 20BCB03 | 20BCB03EH001
611 | СВМ/КРУ-10 кВ/20BCB/Ячейка №03 | Первичное электротехническое оборудование/Заземляющий нож | 0a4b76ea-b28f-44d5-b717-928b3e725719 | ЗН 20BCB03GV001 | 20BCB03GV001 |  |  | 10000
612 | СВМ/КРУ-10 кВ/20BCB/Ячейка №01 | Первичное электротехническое оборудование/Заземляющий нож | 2d0fbf10-c705-4ed7-a686-766b9c7f0feb | ЗН 20BCB01GV001 | 20BCB01GV001 |  |  | 10000
613 | СВМ/КРУ-10 кВ/20BCB/Ячейка №01 | РЗиА/Шкаф релейный | 510b4cdf-6aa4-4e2a-aa90-a66a946e38a1 | Релейный отсек | 20BCB01GH001
614 | СВМ/КРУ-10 кВ/20BCB/Ячейка №01 | Сигнализация/Светофор | 372e5a60-8544-4246-8038-4339ae443980 | Светофор 20BCB01 | 20BCB01EH001
615 | СВМ/КРУ-10 кВ/20BCB/Ячейка №01 | Первичное электротехническое оборудование/Выключатель выкатной | b46418c6-6b18-4597-ad6d-52502ee4a4f0 | Выкл. | 20BCB01GS001 |  |  | 10000
616 | СВМ/КРУ-10 кВ/20BCA/Ячейка №05 | Сигнализация/Светофор | 2ce1e4fb-91c1-42b9-bf00-ea3ed72c0c6a | Светофор 20BCA05 | 20BCA05EH001
617 | СВМ/КРУ-10 кВ/20BCA/Ячейка №05 | РЗиА/Шкаф релейный | 209d2032-8c8b-406d-a191-e2795df42b65 | Релейный отсек | 20BCA05GH001
618 | СВМ/КРУ-10 кВ/20BCA/Ячейка №05 | Первичное электротехническое оборудование/Трансформатор напряжения выкатной | e12a9db5-2fc6-402f-a82f-70ad3e81e544 | ТН 20BCA05GT001 | 20BCA05GT001 |  |  | 10000
619 | СВМ/КРУ-10 кВ/20BCA/Ячейка №05 | Первичное электротехническое оборудование/Заземляющий нож | be3c5bfa-d6d6-4907-a2b6-2b722968f019 | ЗН 20BCA05GV001 | 20BCA05GV001 |  |  | 10000
620 | СВМ/КРУ-10 кВ/20BCA/Ячейка №05 | Первичное электротехническое оборудование/Выключатель выкатной | cfa7e933-9ffc-4421-aa70-544d26208307 | Выкл. | 20BCA05GS001 |  |  | 10000
621 | СВМ/КРУ-10 кВ/20BCA/Ячейка №03 | Первичное электротехническое оборудование/Заземляющий нож | 17faa883-e8a3-4ddb-a91b-67418af1df98 | ЗН 20BCA03GV001 | 20BCA03GV001 |  |  | 10000
622 | СВМ/КРУ-10 кВ/20BCA/Ячейка №03 | Сигнализация/Светофор | 948629cc-57ed-4337-81bf-a1fe4775fd8f | Светофор 20BCA03 | 20BCA03EH001
623 | СВМ/КРУ-10 кВ/20BCA/Ячейка №03 | РЗиА/Шкаф релейный | 6bc7e392-76a9-47fb-952c-51b54dce350e | Релейный отсек | 20BCA03GH001
624 | СВМ/КРУ-10 кВ/20BCA/Ячейка №03 | Первичное электротехническое оборудование/Выключатель выкатной | 2ca0b8ed-04af-4264-8637-c29dbe9f9011 | Выкл. | 20BCA03GS001 |  |  | 10000
625 | СВМ/КРУ-10 кВ/20BCA/Ячейка №01 | Сигнализация/Светофор | 497e230f-d546-4354-a998-7c791f960d0b | Светофор 20BCA01 | 20BCA01EH001
626 | СВМ/КРУ-10 кВ/20BCA/Ячейка №01 | Первичное электротехническое оборудование/Заземляющий нож | 4bb3dc0e-2adf-4f9c-9709-a64473d07353 | ЗН 20BCA01GV001 | 20BCA01GV001 |  |  | 10000
627 | СВМ/КРУ-10 кВ/20BCA/Ячейка №01 | РЗиА/Шкаф релейный | ccc69e19-d3c6-433a-b6c9-ddd328df45fe | Релейный отсек | 20BCA01GH001
628 | СВМ/КРУ-10 кВ/20BCA/Ячейка №01 | Первичное электротехническое оборудование/Выключатель выкатной | 7da96557-b36c-45f3-8eef-9b3070ab6801 | Выкл. | 20BCA01GS001 |  |  | 10000
629 | СВМ/КРУ-10 кВ/20BCA/Ячейка №04 | Сигнализация/Светофор | 5f11807d-b382-4818-94bc-be32a83ac7a2 | Светофор 20BCA04 | 20BCA04EH001
630 | СВМ/КРУ-10 кВ/20BCA/Ячейка №04 | РЗиА/Шкаф релейный | 96715144-283c-4f57-97b6-d7f7b809be53 | Релейный отсек | 20BCA04GH001
631 | СВМ/КРУ-10 кВ/20BCA/Ячейка №04 | Первичное электротехническое оборудование/Трансформатор напряжения выкатной | d6c8da64-383d-4b6b-a1d5-432233c1a639 | ТН 20BCA04GT001 | 20BCA04GT001 |  |  | 10000
632 | СВМ/КРУ-10 кВ/20BCA/Ячейка №04 | Первичное электротехническое оборудование/Заземляющий нож | f6bd5085-86de-43a4-8bca-b8acc002d873 | ЗН 20BCA04GV001 | 20BCA04GV001 |  |  | 10000
633 | СВМ/КРУ-10 кВ/20BCA/Ячейка №02 | Сигнализация/Светофор | ea8da2a4-46ae-46ef-9028-64ff73f89c39 | Светофор 20BCA02 | 20BCA02EH001
634 | СВМ/КРУ-10 кВ/20BCA/Ячейка №02 | РЗиА/Шкаф релейный | 4baf2dd2-b242-46b3-aa1b-ab9c2f6b75fe | Релейный отсек | 20BCA02GH001
635 | СВМ/КРУ-10 кВ/20BCA/Ячейка №02 | Первичное электротехническое оборудование/Заземляющий нож | 50104ae9-d2e8-47cc-87c2-38a4ded51680 | ЗН 20BCA02GV001 | 20BCA02GV001 |  |  | 10000
636 | СВМ/КРУ-10 кВ/20BCA/Ячейка №02 | Первичное электротехническое оборудование/Выключатель выкатной | 04939544-9827-4682-bb01-06426eb9c72d | Выкл. | 20BCA02GS001 |  |  | 10000
637 | СВМ/КРУ-10 кВ/10BCD/Ячейка №04 | РЗиА/Шкаф релейный | 258e8f52-f8ea-430c-9099-61e0ab371982 | Релейный отсек | 10BCD04GH001
638 | СВМ/КРУ-10 кВ/10BCD/Ячейка №04 | Первичное электротехническое оборудование/Заземляющий нож | f975dc92-9d4a-4042-ae41-0041c180b39b | ЗН 10BCD04GV001 | 10BCD04GV001 |  |  | 10000
639 | СВМ/КРУ-10 кВ/10BCD/Ячейка №04 | Первичное электротехническое оборудование/Выключатель выкатной | 7ddf6a9c-e308-47f5-92a5-c37c07f3b182 | Выкл. | 10BCD04GS001 |  |  | 10000
640 | СВМ/КРУ-10 кВ/10BCD/Ячейка №04 | Первичное электротехническое оборудование/Трансформатор напряжения выкатной | 0bc4b0d6-b3f2-4245-bad9-cd876336ea0e | ТН 10BCD04GT001 | 10BCD04GT001 |  |  | 10000
641 | СВМ/КРУ-10 кВ/10BCD/Ячейка №04 | Сигнализация/Светофор | 3381c005-72a3-41b1-b7d9-127e35d2710d | Светофор 10BCD04 | 10BCD04EH001
642 | СВМ/КРУ-10 кВ/10BCD/Ячейка №02 | Сигнализация/Светофор | daf0e5bc-ebed-4589-9d12-8f622a8491b5 | Светофор 10BCD02 | 10BCD02EH001
643 | СВМ/КРУ-10 кВ/10BCD/Ячейка №02 | Первичное электротехническое оборудование/Заземляющий нож | 4813e474-05e3-4a37-a7f9-d5dad3f6752d | ЗН 10BCD02GV001 | 10BCD02GV001 |  |  | 10000
644 | СВМ/КРУ-10 кВ/10BCD/Ячейка №02 | РЗиА/Шкаф релейный | 7131efcc-05d1-421e-8e5b-db6c0498c86f | Релейный отсек | 10BCD02GH001
645 | СВМ/КРУ-10 кВ/10BCD/Ячейка №02 | Первичное электротехническое оборудование/Выключатель выкатной | fdc98a07-f014-404d-ad6b-1aa10d0a5598 | Выкл. | 10BCD02GS001 |  |  | 10000
646 | СВМ/КРУ-10 кВ/10BCD/Ячейка №01 | Сигнализация/Светофор | a3a12613-745d-42e7-98d8-a282b8852485 | Светофор 10BCD01 | 10BCD01EH001
647 | СВМ/КРУ-10 кВ/10BCD/Ячейка №01 | Первичное электротехническое оборудование/Заземляющий нож | bf55abc7-9bdc-4cab-b41a-ea555eff96ba | ЗН 10BCD01GV001 | 10BCD01GV001 |  |  | 10000
648 | СВМ/КРУ-10 кВ/10BCD/Ячейка №01 | РЗиА/Шкаф релейный | 3b8ef9a9-47c2-4d90-b0e1-247b2a233df9 | Релейный отсек | 10BCD01GH001
649 | СВМ/КРУ-10 кВ/10BCD/Ячейка №01 | Первичное электротехническое оборудование/Выключатель выкатной | d511d5c0-bdd2-472e-b1ac-cd136aa890c5 | Выкл. | 10BCD01GS001 |  |  | 10000
650 | СВМ/КРУ-10 кВ/10BCD/Ячейка №03 | Первичное электротехническое оборудование/Заземляющий нож | e2957495-c387-4011-a371-e1040cebbca3 | ЗН 10BCD03GV001 | 10BCD03GV001 |  |  | 10000
651 | СВМ/КРУ-10 кВ/10BCD/Ячейка №03 | Сигнализация/Светофор | 13fcfa02-2256-4ef2-a7f7-df058f031763 | Светофор 10BCD03 | 10BCD03EH001
652 | СВМ/КРУ-10 кВ/10BCD/Ячейка №03 | Первичное электротехническое оборудование/Трансформатор напряжения выкатной | 493e3a44-ed1c-4a24-b9cb-1b56e5f04c08 | ТН 10BCD03GT001 | 10BCD03GT001 |  |  | 10000
653 | СВМ/КРУ-10 кВ/10BCD/Ячейка №03 | РЗиА/Шкаф релейный | dec513d5-d58f-4669-ab59-65e3d2c75d8d | Релейный отсек | 10BCD03GH001
654 | СВМ/КРУ-10 кВ/10BCC/Ячейка №04 | Первичное электротехническое оборудование/Заземляющий нож | 065c8277-cda6-4730-b3f2-16f641f846bc | ЗН 10BCC04GV001 | 10BCC04GV001 |  |  | 10000
655 | СВМ/КРУ-10 кВ/10BCC/Ячейка №04 | Сигнализация/Светофор | fd11f5a3-f755-44ea-914f-88d6e226ad33 | Светофор 10BCC04 | 10BCC04EH001
656 | СВМ/КРУ-10 кВ/10BCC/Ячейка №04 | РЗиА/Шкаф релейный | 074a3838-ddd7-443c-9b3d-ea719978e33e | Релейный отсек | 10BCC04GH001
657 | СВМ/КРУ-10 кВ/10BCC/Ячейка №04 | Первичное электротехническое оборудование/Выключатель выкатной | 1fbf9a9c-7a63-4408-b7be-6d619aa553bf | Выкл. | 10BCC04GS001 |  |  | 10000
658 | СВМ/КРУ-10 кВ/10BCC/Ячейка №02 | Сигнализация/Светофор | 6b82cdcc-65b4-4605-8c72-505641a65b38 | Светофор 10BCC02 | 10BCC02EH001
659 | СВМ/КРУ-10 кВ/10BCC/Ячейка №02 | Первичное электротехническое оборудование/Заземляющий нож | 4cb3eb13-9f36-4fb7-922e-0911dc9ee97c | ЗН 10BCC02GV001 | 10BCC02GV001 |  |  | 10000
660 | СВМ/КРУ-10 кВ/10BCC/Ячейка №02 | Первичное электротехническое оборудование/Трансформатор напряжения выкатной | ad3e913d-49a3-41a4-92f6-0cda6d567185 | ТН 10BCC02GT001 | 10BCC02GT001 |  |  | 10000
661 | СВМ/КРУ-10 кВ/10BCC/Ячейка №02 | РЗиА/Шкаф релейный | 62de283a-a69e-4f62-b0d5-6740065b2016 | Релейный отсек | 10BCC02GH001
662 | СВМ/КРУ-10 кВ/10BCC/Ячейка №02 | Первичное электротехническое оборудование/Выключатель выкатной | adc429e5-21f6-45fc-b93a-8622effb8e1a | Выкл. | 10BCC02GS001 |  |  | 10000
663 | СВМ/КРУ-10 кВ/10BCC/Ячейка №05 | Первичное электротехническое оборудование/Заземляющий нож | 96c92b89-3640-4cc3-938f-bb17f36cbfc9 | ЗН 10BCC05GV001 | 10BCC05GV001 |  |  | 10000
664 | СВМ/КРУ-10 кВ/10BCC/Ячейка №05 | Сигнализация/Светофор | 1241a065-a7ad-4ce4-bf5e-416058a27a29 | Светофор 10BCC05 | 10BCC05EH001
665 | СВМ/КРУ-10 кВ/10BCC/Ячейка №05 | РЗиА/Шкаф релейный | 0cf120cc-f915-4783-8dd6-dccfa779dad2 | Релейный отсек | 10BCC05GH001
666 | СВМ/КРУ-10 кВ/10BCC/Ячейка №05 | Первичное электротехническое оборудование/Выключатель выкатной | afd2e1fe-dd39-4d71-8ded-a31b8f9034c6 | Выкл. | 10BCC05GS001 |  |  | 10000
667 | СВМ/КРУ-10 кВ/10BCC/Ячейка №03 | РЗиА/Шкаф релейный | c5353726-a1ec-4d4f-aa72-cbfd1af4b314 | Релейный отсек | 10BCC03GH001
668 | СВМ/КРУ-10 кВ/10BCC/Ячейка №03 | Сигнализация/Светофор | 76a583ae-a636-4c39-a4da-fa2fe4a9719e | Светофор 10BCC03 | 10BCC03EH001
669 | СВМ/КРУ-10 кВ/10BCC/Ячейка №03 | Первичное электротехническое оборудование/Трансформатор напряжения выкатной | cc75d7f5-14a2-4aac-b6a6-8d1010b3cbac | ТН 10BCC03GT001 | 10BCC03GT001 |  |  | 10000
670 | СВМ/КРУ-10 кВ/10BCC/Ячейка №03 | Первичное электротехническое оборудование/Заземляющий нож | 9ac67d8a-c784-42dc-b538-46ced26feb3e | ЗН 10BCC03GV001 | 10BCC03GV001 |  |  | 10000
671 | СВМ/КРУ-10 кВ/10BCC/Ячейка №01 | Сигнализация/Светофор | d637de5a-6ed1-4e29-857f-a4399608c03f | Светофор 10BCC01 | 10BCC01EH001
672 | СВМ/КРУ-10 кВ/10BCC/Ячейка №01 | Первичное электротехническое оборудование/Заземляющий нож | 231bd9e5-09c5-4dd9-8a36-2ede22d4a894 | ЗН 10BCC01GV001 | 10BCC01GV001 |  |  | 10000
673 | СВМ/КРУ-10 кВ/10BCC/Ячейка №01 | РЗиА/Шкаф релейный | a73897a2-d42f-4104-9168-908a53c397de | Релейный отсек | 10BCC01GH001
674 | СВМ/КРУ-10 кВ/10BCC/Ячейка №01 | Первичное электротехническое оборудование/Выключатель выкатной | 89554ce7-3dd6-43b8-8685-778b02b7a54e | Выкл. | 10BCC01GS001 |  |  | 10000
675 | СВМ/КРУ-10 кВ/10BCA/Ячейка №03 | Сигнализация/Светофор | ff3a96b8-0736-4969-93dd-f779496c9d55 | Светофор 10BCA03 | 10BCA03EH001
676 | СВМ/КРУ-10 кВ/10BCA/Ячейка №03 | Первичное электротехническое оборудование/Заземляющий нож | 9ba5ddca-5f09-4101-bb2e-19f193ef6698 | ЗН 10BCA03GV001 | 10BCA03GV001 |  |  | 10000
677 | СВМ/КРУ-10 кВ/10BCA/Ячейка №03 | РЗиА/Шкаф релейный | 066fb266-ab23-4d7e-ab3b-b5fad8e16c8a | Релейный отсек | 10BCA03GH001
678 | СВМ/КРУ-10 кВ/10BCA/Ячейка №03 | Первичное электротехническое оборудование/Выключатель выкатной | 602c47a4-6e3b-4937-9175-0ceaee3965eb | Выкл. | 10BCA03GS001 |  |  | 10000
679 | СВМ/КРУ-10 кВ/10BCA/Ячейка №01 | РЗиА/Шкаф релейный | 08b8a3a1-ed09-43f5-8221-4cb6d6741719 | Релейный отсек | 10BCA01GH001
680 | СВМ/КРУ-10 кВ/10BCA/Ячейка №01 | Первичное электротехническое оборудование/Заземляющий нож | eb9e60bc-5282-4488-882c-9eb03a56c96b | ЗН 10BCA01GV001 | 10BCA01GV001 |  |  | 10000
681 | СВМ/КРУ-10 кВ/10BCA/Ячейка №01 | Сигнализация/Светофор | 0efe075f-e6d4-43e7-b32a-f4955f989308 | Светофор 10BCA01 | 10BCA01EH001
682 | СВМ/КРУ-10 кВ/10BCA/Ячейка №01 | Первичное электротехническое оборудование/Трансформатор напряжения выкатной | 29c4eff6-6813-433c-bb60-3078083fd1b0 | ТН 10BCA01GT001 | 10BCA01GT001 |  |  | 10000
683 | СВМ/КРУ-10 кВ/10BCA/Ячейка №01 | Первичное электротехническое оборудование/Выключатель выкатной | b5e49848-b875-4b76-a4c9-d9fc0bc52305 | Выкл. | 10BCA01GS001 |  |  | 10000
684 | СВМ/КРУ-10 кВ/10BCA/Ячейка №04 | Первичное электротехническое оборудование/Заземляющий нож | 16798014-0e35-4a19-bd32-94176d184cc3 | ЗН 10BCA04GV001 | 10BCA04GV001 |  |  | 10000
685 | СВМ/КРУ-10 кВ/10BCA/Ячейка №04 | Сигнализация/Светофор | 35560ad2-7052-4934-a786-411a2da87f85 | Светофор 10BCA04 | 10BCA04EH001
686 | СВМ/КРУ-10 кВ/10BCA/Ячейка №04 | РЗиА/Шкаф релейный | 2c9b7626-6310-4dc3-a8c3-ac1e56077963 | Релейный отсек | 10BCA04GH001
687 | СВМ/КРУ-10 кВ/10BCA/Ячейка №04 | Первичное электротехническое оборудование/Выключатель выкатной | bd03248f-8594-4b6e-beda-89c17b519194 | Выкл. | 10BCA04GS001 |  |  | 10000
688 | СВМ/КРУ-10 кВ/10BCA/Ячейка №02 | Сигнализация/Светофор | 889e845f-04e7-41ce-9bf8-7bc2fb533364 | Светофор 10BCA02 | 10BCA02EH001
689 | СВМ/КРУ-10 кВ/10BCA/Ячейка №02 | Первичное электротехническое оборудование/Заземляющий нож | b87fbf4c-5241-42aa-b27f-1d54e0386589 | ЗН 10BCA02GV001 | 10BCA02GV001 |  |  | 10000
690 | СВМ/КРУ-10 кВ/10BCA/Ячейка №02 | Первичное электротехническое оборудование/Трансформатор напряжения выкатной | dbcf3bd6-212b-4ef6-851d-11eb48da95f1 | ТН 10BCA02GT001 | 10BCA02GT001 |  |  | 10000
691 | СВМ/КРУ-10 кВ/10BCA/Ячейка №02 | РЗиА/Шкаф релейный | fb4d0ced-9c3a-494e-a3cc-97d2861adb32 | Релейный отсек | 10BCA02GH001
692 | СВМ/КРУ-10 кВ/00BCD/Ячейка №04 | Сигнализация/Светофор | ddf19a17-060a-4851-ac5c-41d22b6cfb41 | Светофор 00BCD04 | 00BCD04EH001
693 | СВМ/КРУ-10 кВ/00BCD/Ячейка №04 | Первичное электротехническое оборудование/Заземляющий нож | b36f53ec-d79d-41d7-986b-7a491f48f250 | ЗН 00BCD04GV001 | 00BCD04GV001 |  |  | 10000
694 | СВМ/КРУ-10 кВ/00BCD/Ячейка №04 | РЗиА/Шкаф релейный | 6b7bc71a-33a8-4005-8802-bd6f0229e780 | Релейный отсек | 00BCD04GH001
695 | СВМ/КРУ-10 кВ/00BCD/Ячейка №04 | Первичное электротехническое оборудование/Выключатель выкатной | c2d7ee09-417f-421b-b34e-02f573d088a3 | Выкл. | 00BCD04GS001 |  |  | 10000
696 | СВМ/КРУ-10 кВ/00BCD/Ячейка №02 | Первичное электротехническое оборудование/Трансформатор напряжения выкатной | 234407d1-0e99-4ada-bd65-6f972a4d80aa | ТН 00BCD02GT001 | 00BCD02GT001 |  |  | 10000
697 | СВМ/КРУ-10 кВ/00BCD/Ячейка №02 | Сигнализация/Светофор | c881f0dd-7d91-40a3-a75e-a67d5a970c4a | Светофор 00BCD02 | 00BCD02EH001
698 | СВМ/КРУ-10 кВ/00BCD/Ячейка №02 | Первичное электротехническое оборудование/Заземляющий нож | 06061eee-6e2c-4fd9-9495-7b022f34328a | ЗН 00BCD02GV001 | 00BCD02GV001 |  |  | 10000
699 | СВМ/КРУ-10 кВ/00BCD/Ячейка №02 | РЗиА/Шкаф релейный | bb8e8b09-59c4-414e-bc86-d07362c0c4c2 | Релейный отсек | 00BCD02GH001
700 | СВМ/КРУ-10 кВ/00BCD/Ячейка №01 | Первичное электротехническое оборудование/Трансформатор напряжения выкатной | 9d03c0f2-04f5-4fd0-8969-a83d64190f7f | ТН 00BCD01GT001 | 00BCD01GT001 |  |  | 10000
701 | СВМ/КРУ-10 кВ/00BCD/Ячейка №01 | Сигнализация/Светофор | 4abadde7-9b09-4471-8655-1950a7923b47 | Светофор 00BCD01 | 00BCD01EH001
702 | СВМ/КРУ-10 кВ/00BCD/Ячейка №01 | Первичное электротехническое оборудование/Заземляющий нож | e8e2d0cc-ab73-4579-97dd-ae3aa6ee0ff0 | ЗН 00BCD01GV001 | 00BCD01GV001 |  |  | 10000
703 | СВМ/КРУ-10 кВ/00BCD/Ячейка №01 | Первичное электротехническое оборудование/Выключатель выкатной | 60bc780e-edc6-4c0b-a0c5-4ae4e9a1e731 | Выкл. | 00BCD01GS001 |  |  | 10000
704 | СВМ/КРУ-10 кВ/00BCD/Ячейка №01 | РЗиА/Шкаф релейный | 2f4fb66d-e598-4aec-96ea-fed029e85da9 | Релейный отсек | 00BCD01GH001
705 | СВМ/КРУ-10 кВ/00BCD/Ячейка №03 | Сигнализация/Светофор | eca1b60b-d9f0-4132-978e-44ef6579bcfd | Светофор 00BCD03 | 00BCD03EH001
706 | СВМ/КРУ-10 кВ/00BCD/Ячейка №03 | Первичное электротехническое оборудование/Заземляющий нож | d8430cfc-3b2c-4bb8-8673-a7e843b86b5c | ЗН 00BCD03GV001 | 00BCD03GV001 |  |  | 10000
707 | СВМ/КРУ-10 кВ/00BCD/Ячейка №03 | РЗиА/Шкаф релейный | 2744a525-7b79-4ec0-82b2-172f2572e562 | Релейный отсек | 00BCD03GH001
708 | СВМ/КРУ-10 кВ/00BCD/Ячейка №03 | Первичное электротехническое оборудование/Выключатель выкатной | d77ae2c5-586e-4f7f-a9bd-928bc5791dd2 | Выкл. | 00BCD03GS001 |  |  | 10000
709 | СВМ/КРУ-10 кВ/00BCC/Ячейка №04 | Первичное электротехническое оборудование/Заземляющий нож | 82a35744-064b-4fde-bbb0-ffc612a2aac1 | ЗН 00BCC04GV001 | 00BCC04GV001 |  |  | 10000
710 | СВМ/КРУ-10 кВ/00BCC/Ячейка №04 | Сигнализация/Светофор | 6df07ee4-63c9-417a-b7dc-f70dcbe1e7a4 | Светофор 00BCC04 | 00BCC04EH001
711 | СВМ/КРУ-10 кВ/00BCC/Ячейка №04 | РЗиА/Шкаф релейный | d73f0c74-dd78-4675-9f01-eedb5b681868 | Релейный отсек | 00BCC04GH001
712 | СВМ/КРУ-10 кВ/00BCC/Ячейка №04 | Первичное электротехническое оборудование/Выключатель выкатной | 7c209628-99a4-4fae-b55a-17cfb83da409 | Выкл. | 00BCC04GS001 |  |  | 10000
713 | СВМ/КРУ-10 кВ/00BCC/Ячейка №03 | РЗиА/Шкаф релейный | 85959e23-201c-4324-923d-2fe6dbeef841 | Релейный отсек | 00BCC03GH001
714 | СВМ/КРУ-10 кВ/00BCC/Ячейка №03 | Сигнализация/Светофор | c167bc30-302b-49f7-a9c0-728e5e9cbfd6 | Светофор 00BCC03 | 00BCC03EH001
715 | СВМ/КРУ-10 кВ/00BCC/Ячейка №03 | Первичное электротехническое оборудование/Заземляющий нож | 9ac60ba3-a4e7-4354-8a9d-ca72cfc0867a | ЗН 00BCC03GV001 | 00BCC03GV001 |  |  | 10000
716 | СВМ/КРУ-10 кВ/00BCC/Ячейка №03 | Первичное электротехническое оборудование/Выключатель выкатной | af0d059d-45dc-4a30-ac30-175a51925c8c | Выкл. | 00BCC03GS001 |  |  | 10000
717 | СВМ/КРУ-10 кВ/00BCC/Ячейка №02 | Первичное электротехническое оборудование/Трансформатор напряжения выкатной | ab9e97df-b4f8-44ad-8b89-8b19ee37992c | ТН 00BCC02GT001 | 00BCC02GT001 |  |  | 10000
718 | СВМ/КРУ-10 кВ/00BCC/Ячейка №02 | РЗиА/Шкаф релейный | 110fd3c5-9055-4ea3-9bec-77e0e2507888 | Релейный отсек | 00BCC02GH001
719 | СВМ/КРУ-10 кВ/00BCC/Ячейка №02 | Сигнализация/Светофор | 79c4dd58-edd0-414d-9cc5-3f1f58b42bec | Светофор 00BCC02 | 00BCC02EH001
720 | СВМ/КРУ-10 кВ/00BCC/Ячейка №02 | Первичное электротехническое оборудование/Заземляющий нож | 82a2ac51-5d46-409b-950d-62d7f62f30a0 | ЗН 00BCC02GV001 | 00BCC02GV001 |  |  | 10000
721 | СВМ/КРУ-10 кВ/00BCC/Ячейка №01 | Первичное электротехническое оборудование/Трансформатор напряжения выкатной | 31e0da85-433a-4eb7-9eb1-54d576697c74 | ТН 00BCC01GT001 | 00BCC01GT001 |  |  | 10000
722 | СВМ/КРУ-10 кВ/00BCC/Ячейка №01 | РЗиА/Шкаф релейный | d2942d19-63cb-4cf6-b353-81e204357632 | Релейный отсек | 00BCC01GH001
723 | СВМ/КРУ-10 кВ/00BCC/Ячейка №01 | Сигнализация/Светофор | f3be71c5-3a62-40e9-b200-c241fcb40ef3 | Светофор 00BCC01 | 00BCC01EH001
724 | СВМ/КРУ-10 кВ/00BCC/Ячейка №01 | Первичное электротехническое оборудование/Заземляющий нож | c0a9d0d2-a99d-441c-adfc-63882611d545 | ЗН 00BCC01GV001 | 00BCC01GV001 |  |  | 10000
725 | СВМ/КРУ-10 кВ/00BCC/Ячейка №01 | Первичное электротехническое оборудование/Выключатель выкатной | a2952785-12c7-4b78-96b2-bd418ddf4e77 | Выкл. | 00BCC01GS001 |  |  | 10000
726 | СВМ/КРУ-10 кВ/00BCB/Ячейка №03 | Сигнализация/Светофор | a97d29a0-b71d-4bfa-be8c-7cb16f5c7bee | Светофор 00BCB03 | 00BCB03EH001
727 | СВМ/КРУ-10 кВ/00BCB/Ячейка №03 | Первичное электротехническое оборудование/Трансформатор напряжения выкатной | 6a8636f5-5db2-4f81-bab9-c6be56dffa6b | ТН 00BCB03GT001 | 00BCB03GT001 |  |  | 10000
728 | СВМ/КРУ-10 кВ/00BCB/Ячейка №03 | РЗиА/Шкаф релейный | ae6268f4-ffbf-4f40-8d89-c7cff3bb5792 | Релейный отсек | 00BCB03GH001
729 | СВМ/КРУ-10 кВ/00BCB/Ячейка №03 | Первичное электротехническое оборудование/Заземляющий нож | 30848766-20b9-4ca0-b2de-f45a5be2574d | ЗН 00BCB03GV001 | 00BCB03GV001 |  |  | 10000
730 | СВМ/КРУ-10 кВ/00BCB/Ячейка №02 | Первичное электротехническое оборудование/Заземляющий нож | 4a25a15b-d65d-45d5-990d-9cdd748284c0 | ЗН 00BCB02GV001 | 00BCB02GV001 |  |  | 10000
731 | СВМ/КРУ-10 кВ/00BCB/Ячейка №02 | РЗиА/Шкаф релейный | d2f1477d-bba5-4e3b-855c-08d5864f2252 | Релейный отсек | 00BCB02GH001
732 | СВМ/КРУ-10 кВ/00BCB/Ячейка №02 | Сигнализация/Светофор | 28eb303f-099d-48a8-821e-f78a5fdb714f | Светофор 00BCB02 | 00BCB02EH001
733 | СВМ/КРУ-10 кВ/00BCB/Ячейка №02 | Первичное электротехническое оборудование/Выключатель выкатной | 1e51e93e-cd37-4f59-a0a0-f09073bf3d0a | Выкл. | 00BCB02GS001 |  |  | 10000
734 | СВМ/КРУ-10 кВ/00BCB/Ячейка №01 | РЗиА/Шкаф релейный | cb450b69-d2d6-49ce-a161-52b0f7e6bba1 | Релейный отсек | 00BCB01GH001
735 | СВМ/КРУ-10 кВ/00BCB/Ячейка №01 | Сигнализация/Светофор | 75fe0513-ad02-4adf-9fe7-9aae7517a58b | Светофор 00BCB01 | 00BCB01EH001
736 | СВМ/КРУ-10 кВ/00BCB/Ячейка №01 | Первичное электротехническое оборудование/Заземляющий нож | efe0728e-445a-4f2c-8a32-6add74500a93 | ЗН 00BCB01GV001 | 00BCB01GV001 |  |  | 10000
737 | СВМ/КРУ-10 кВ/00BCB/Ячейка №01 | Первичное электротехническое оборудование/Выключатель выкатной | 32f54643-3e5d-44af-97d9-6414350ec28b | Выкл. | 00BCB01GS001 |  |  | 10000
738 | СВМ/КРУ-10 кВ/00BCB/Ячейка №04 | Первичное электротехническое оборудование/Заземляющий нож | 940f867a-7f3a-4d08-b3f2-9309c0239221 | ЗН 00BCB04GV001 | 00BCB04GV001 |  |  | 10000
739 | СВМ/КРУ-10 кВ/00BCB/Ячейка №04 | РЗиА/Шкаф релейный | f451e4f2-6e9f-4467-a232-44aa8f1246aa | Релейный отсек | 00BCB04GH001
740 | СВМ/КРУ-10 кВ/00BCB/Ячейка №04 | Сигнализация/Светофор | 2ac45022-3e46-47f5-bb1b-6f54dac017d7 | Светофор 00BCB04 | 00BCB04EH001
741 | СВМ/КРУ-10 кВ/00BCB/Ячейка №04 | Первичное электротехническое оборудование/Трансформатор напряжения выкатной | 286862eb-b098-4e80-a826-f236344913ab | ТН 00BCB04GT001 | 00BCB04GT001 |  |  | 10000
742 | СВМ/КРУ-10 кВ/00BCB/Ячейка №04 | Первичное электротехническое оборудование/Выключатель выкатной | 10e9cab9-2ce7-4a4e-ae31-d82e80fca20f | Выкл. | 00BCB04GS001 |  |  | 10000
743 | СВМ/КРУ-10 кВ/10BCB/Ячейка №04 | Первичное электротехническое оборудование/Трансформатор напряжения выкатной | 63810d3d-60fc-4a8f-97a9-a2431fc6971d | ТН 10BCB04GT001 | 10BCB04GT001 |  |  | 10000
744 | СВМ/КРУ-10 кВ/10BCB/Ячейка №04 | Сигнализация/Светофор | fcdb337d-dca2-4070-a56a-857dbe891857 | Светофор 10BCB04 | 10BCB04EH001
745 | СВМ/КРУ-10 кВ/10BCB/Ячейка №04 | Первичное электротехническое оборудование/Заземляющий нож | 59ec43e2-7e89-43c2-8d7a-4d8955a09840 | ЗН 10BCB04GV001 | 10BCB04GV001 |  |  | 10000
746 | СВМ/КРУ-10 кВ/10BCB/Ячейка №04 | РЗиА/Шкаф релейный | dd98df3f-f43b-4b65-bc2e-3eff4af51576 | Релейный отсек | 10BCB04GH001
747 | СВМ/КРУ-10 кВ/10BCB/Ячейка №04 | Первичное электротехническое оборудование/Выключатель выкатной | b16e79ff-05ec-4ec9-b45a-b4f9403b48f6 | Выкл. | 10BCB04GS001 |  |  | 10000
748 | СВМ/КРУ-10 кВ/10BCB/Ячейка №02 | Сигнализация/Светофор | 24bb50b1-b9f6-41b2-84cb-18611172e73d | Светофор 10BCB02 | 10BCB02EH001
749 | СВМ/КРУ-10 кВ/10BCB/Ячейка №02 | Первичное электротехническое оборудование/Заземляющий нож | 4e54ea84-d0e4-4eb0-a7e6-03969f58e6eb | ЗН 10BCB02GV001 | 10BCB02GV001 |  |  | 10000
750 | СВМ/КРУ-10 кВ/10BCB/Ячейка №02 | РЗиА/Шкаф релейный | da73f72b-9be0-440b-b3e1-ae6b479144b9 | Релейный отсек | 10BCB02GH001
751 | СВМ/КРУ-10 кВ/10BCB/Ячейка №02 | Первичное электротехническое оборудование/Выключатель выкатной | e5160978-fb0d-4270-8494-5d654a39702d | Выкл. | 10BCB02GS001 |  |  | 10000
752 | СВМ/КРУ-10 кВ/10BCB/Ячейка №01 | Сигнализация/Светофор | 0f14e34f-ea5b-485b-9ff5-eb0c09234503 | Светофор 10BCB01 | 10BCB01EH001
753 | СВМ/КРУ-10 кВ/10BCB/Ячейка №01 | Первичное электротехническое оборудование/Заземляющий нож | cc30428f-820b-4e89-9f84-b95f09bfe8a2 | ЗН 10BCB01GV001 | 10BCB01GV001 |  |  | 10000
754 | СВМ/КРУ-10 кВ/10BCB/Ячейка №01 | РЗиА/Шкаф релейный | c237e6a4-96cc-45e4-aab9-962ef063aa3f | Релейный отсек | 10BCB01GH001
755 | СВМ/КРУ-10 кВ/10BCB/Ячейка №01 | Первичное электротехническое оборудование/Выключатель выкатной | 4b4e17da-3af3-4723-8900-fdd2bbc6e2dc | Выкл. | 10BCB01GS001 |  |  | 10000
756 | СВМ/КРУ-10 кВ/10BCB/Ячейка №05 | Первичное электротехническое оборудование/Заземляющий нож | efe62e11-5631-484a-bcd1-b1d19a76f08f | ЗН 10BCB05GV001 | 10BCB05GV001 |  |  | 10000
757 | СВМ/КРУ-10 кВ/10BCB/Ячейка №05 | Сигнализация/Светофор | 89df9d6b-472a-403b-8210-b7b10201aa2f | Светофор 10BCB05 | 10BCB05EH001
758 | СВМ/КРУ-10 кВ/10BCB/Ячейка №05 | РЗиА/Шкаф релейный | d03673c6-c9b9-45f1-b0ec-7bfba70ebea6 | Релейный отсек | 10BCB05GH001
759 | СВМ/КРУ-10 кВ/10BCB/Ячейка №05 | Первичное электротехническое оборудование/Выключатель выкатной | ba12a6ec-2eb3-43f5-a0f8-fc66a3f454d6 | Выкл. | 10BCB05GS001 |  |  | 10000
760 | СВМ/КРУ-10 кВ/10BCB/Ячейка №03 | Первичное электротехническое оборудование/Заземляющий нож | f0e4ccce-4e89-45d6-a695-e2f1a03c5d00 | ЗН 10BCB03GV001 | 10BCB03GV001 |  |  | 10000
761 | СВМ/КРУ-10 кВ/10BCB/Ячейка №03 | Сигнализация/Светофор | 3091f325-c09e-4468-ad80-37dd111d6fcd | Светофор 10BCB03 | 10BCB03EH001
762 | СВМ/КРУ-10 кВ/10BCB/Ячейка №03 | РЗиА/Шкаф релейный | 2bba7d00-efee-4ff5-9d25-acd202a23eaa | Релейный отсек | 10BCB03GH001
763 | СВМ/КРУ-10 кВ/10BCB/Ячейка №03 | Первичное электротехническое оборудование/Трансформатор напряжения выкатной | 255648ca-454f-4f0e-910c-0d7307d8381a | ТН 10BCB03GT001 | 10BCB03GT001 |  |  | 10000
764 | СВМ/КРУ-10 кВ/00BCA/Ячейка №03 | Первичное электротехническое оборудование/Трансформатор напряжения выкатной | 6b42fd12-df26-40a1-aa90-538c36af4128 | ТН 00BCA03GT001 | 00BCA03GT001 |  |  | 10000
765 | СВМ/КРУ-10 кВ/00BCA/Ячейка №03 | РЗиА/Шкаф релейный | 21374ef8-af71-4f87-8728-798c49c6dd2e | Релейный отсек | 00BCA03GH001
766 | СВМ/КРУ-10 кВ/00BCA/Ячейка №03 | Сигнализация/Светофор | 2bf66af4-99b8-43b2-8e4c-3c8269209182 | Светофор 00BCA03 | 00BCA03EH001
767 | СВМ/КРУ-10 кВ/00BCA/Ячейка №03 | Первичное электротехническое оборудование/Заземляющий нож | 1842930e-5851-46c4-aac1-7b9b0f4633e0 | ЗН 00BCA03GV001 | 00BCA03GV001 |  |  | 10000
768 | СВМ/КРУ-10 кВ/00BCA/Ячейка №01 | Сигнализация/Светофор | b33b7cfb-3e9a-4650-a48f-dc3de4718567 | Светофор 00BCA01 | 00BCA01EH001
769 | СВМ/КРУ-10 кВ/00BCA/Ячейка №01 | Первичное электротехническое оборудование/Заземляющий нож | 9aa80c1d-0cee-4e0e-8d6b-0f709867cd37 | ЗН 00BCA01GV001 | 00BCA01GV001 |  |  | 10000
770 | СВМ/КРУ-10 кВ/00BCA/Ячейка №01 | РЗиА/Шкаф релейный | 398a77ed-2c3c-43df-a24b-24c09a52ef56 | Релейный отсек | 00BCA01GH001
771 | СВМ/КРУ-10 кВ/00BCA/Ячейка №01 | Первичное электротехническое оборудование/Выключатель выкатной | 468b6fe6-cd8a-4c0d-83bb-49945f130d82 | Выкл. | 00BCA01GS001 |  |  | 10000
772 | СВМ/КРУ-10 кВ/00BCA/Ячейка №04 | Первичное электротехническое оборудование/Заземляющий нож | 4ea6d04b-bdcb-4687-b05d-486bdacabce8 | ЗН 00BCA04GV001 | 00BCA04GV001 |  |  | 10000
773 | СВМ/КРУ-10 кВ/00BCA/Ячейка №04 | РЗиА/Шкаф релейный | 1e54eaf3-6a13-478e-b3cc-605b8d876429 | Релейный отсек | 00BCA04GH001
774 | СВМ/КРУ-10 кВ/00BCA/Ячейка №04 | Сигнализация/Светофор | ce0b4bc0-caca-427f-aae9-62170f67f4bf | Светофор 00BCA04 | 00BCA04EH001
775 | СВМ/КРУ-10 кВ/00BCA/Ячейка №04 | Первичное электротехническое оборудование/Трансформатор напряжения выкатной | e6ecaa9e-db7b-4580-9c60-0784a2f9642c | ТН 00BCA04GT001 | 00BCA04GT001 |  |  | 10000
776 | СВМ/КРУ-10 кВ/00BCA/Ячейка №04 | Первичное электротехническое оборудование/Выключатель выкатной | bdc095b4-a571-4ed8-b2aa-f9936313b4d0 | Выкл. | 00BCA04GS001 |  |  | 10000
777 | СВМ/КРУ-10 кВ/00BCA/Ячейка №02 | Сигнализация/Светофор | 402f5ca0-857d-4619-b95d-2aafb5faf09a | Светофор 00BCA02 | 00BCA02EH001
778 | СВМ/КРУ-10 кВ/00BCA/Ячейка №02 | Первичное электротехническое оборудование/Заземляющий нож | b4168481-91bb-4a91-9924-f3c399755174 | ЗН 00BCA02GV001 | 00BCA02GV001 |  |  | 10000
779 | СВМ/КРУ-10 кВ/00BCA/Ячейка №02 | РЗиА/Шкаф релейный | 65af0af6-ed9a-40e3-9b51-093637edd44b | Релейный отсек | 00BCA02GH001
780 | СВМ/КРУ-10 кВ/00BCA/Ячейка №02 | Первичное электротехническое оборудование/Выключатель выкатной | 1ecf81b2-73e6-49e7-b1ed-bebb20decd2f | Выкл. | 00BCA02GS001 |  |  | 10000
781 | СВМ/КРУ-10 кВ/40BCD/Ячейка №03 | Первичное электротехническое оборудование/Трансформатор напряжения выкатной | 849bad8c-7d35-47c1-ae7c-db8776887cef | ТН 40BCD03GT001 | 40BCD03GT001 |  |  | 10000
782 | СВМ/КРУ-10 кВ/40BCD/Ячейка №03 | Сигнализация/Светофор | 12e8424a-3358-472d-bef2-ca5db6ee5bf5 | Светофор 40BCD03 | 40BCD03EH001
783 | СВМ/КРУ-10 кВ/40BCD/Ячейка №03 | Первичное электротехническое оборудование/Заземляющий нож | 938b0724-f066-4e76-acde-f58d6a8fdddd | ЗН 40BCD03GV001 | 40BCD03GV001 |  |  | 10000
784 | СВМ/КРУ-10 кВ/40BCD/Ячейка №03 | РЗиА/Шкаф релейный | 90738f20-8165-4f5b-82ff-e3b1e52d3b15 | Релейный отсек | 40BCD03GH001
785 | СВМ/КРУ-10 кВ/40BCD/Ячейка №01 | РЗиА/Шкаф релейный | a2f43ce8-4d17-4e63-b70e-bad4b3ee6842 | Релейный отсек | 40BCD01GH001
786 | СВМ/КРУ-10 кВ/40BCD/Ячейка №01 | Сигнализация/Светофор | 3f7474e9-cd85-45e2-8010-b9a201d06656 | Светофор 40BCD01 | 40BCD01EH001
787 | СВМ/КРУ-10 кВ/40BCD/Ячейка №01 | Первичное электротехническое оборудование/Заземляющий нож | 2fff2ede-3ca1-42c3-8b7a-3c902199731e | ЗН 40BCD01GV001 | 40BCD01GV001 |  |  | 10000
788 | СВМ/КРУ-10 кВ/40BCD/Ячейка №01 | Первичное электротехническое оборудование/Выключатель выкатной | 1f27c819-ebbe-4bfb-88f5-f3f364636650 | Выкл. | 40BCD01GS001 |  |  | 10000
789 | СВМ/КРУ-10 кВ/40BCD/Ячейка №04 | Первичное электротехническое оборудование/Заземляющий нож | c78e8e60-72a7-44fa-8f95-93967e65b7bd | ЗН 40BCD04GV001 | 40BCD04GV001 |  |  | 10000
790 | СВМ/КРУ-10 кВ/40BCD/Ячейка №04 | Сигнализация/Светофор | 1c50e21c-dd8d-49da-9edc-d6a314bf7de0 | Светофор 40BCD04 | 40BCD04EH001
791 | СВМ/КРУ-10 кВ/40BCD/Ячейка №04 | РЗиА/Шкаф релейный | e10dbdde-4234-487f-8993-d31df19519eb | Релейный отсек | 40BCD04GH001
792 | СВМ/КРУ-10 кВ/40BCD/Ячейка №04 | Первичное электротехническое оборудование/Трансформатор напряжения выкатной | 83452354-88ec-4193-b8e0-161b61a0f6a2 | ТН 40BCD04GT001 | 40BCD04GT001 |  |  | 10000
793 | СВМ/КРУ-10 кВ/40BCD/Ячейка №04 | Первичное электротехническое оборудование/Выключатель выкатной | affc334e-5e77-40aa-be63-65da7cd07df5 | Выкл. | 40BCD04GS001 |  |  | 10000
794 | СВМ/КРУ-10 кВ/40BCD/Ячейка №02 | Первичное электротехническое оборудование/Заземляющий нож | 42c85867-4095-497d-8502-8a16e9579d3a | ЗН 40BCD02GV001 | 40BCD02GV001 |  |  | 10000
795 | СВМ/КРУ-10 кВ/40BCD/Ячейка №02 | РЗиА/Шкаф релейный | c656adcd-a29e-4742-b5e8-04d2490e1cfd | Релейный отсек | 40BCD02GH001
796 | СВМ/КРУ-10 кВ/40BCD/Ячейка №02 | Сигнализация/Светофор | e5121542-c9f9-4f25-b447-0f8d350e3945 | Светофор 40BCD02 | 40BCD02EH001
797 | СВМ/КРУ-10 кВ/40BCD/Ячейка №02 | Первичное электротехническое оборудование/Выключатель выкатной | e39f05fa-b9c0-4cc4-b810-3573b85505a1 | Выкл. | 40BCD02GS001 |  |  | 10000
798 | СВМ/КРУЭ-400 кВ/1 сек./BARA-2A | РЗиА/Шкаф релейный | 1a340519-0976-4bee-a788-4a136a02b924 | Шкаф ДЗШ 1к. | 00ACA00GH001
799 | СВМ/КРУЭ-400 кВ/1 сек./BARA-2A | РЗиА/Шкаф релейный | ac1b7e76-c77b-4bac-a256-2e96dfa9ab47 | Шкаф ДЗШ 2к. | 00ACA00GH002
800 | СВМ/КРУЭ-400 кВ/1 сек./BARA-2A | Сигнализация/Светофор | 3a0af33a-8789-4d2e-baa6-a785ee325e2d | Светофор 2 СШ | 00ACBEH001
801 | СВМ/КРУЭ-400 кВ/1 сек./BARA-1A | Сигнализация/Светофор | 78b3f156-0dc6-4fc1-8de0-f6f717ec92b4 | Светофор 1 СШ | 00ACAEH001
802 | СВМ/КРУЭ-400 кВ/1 сек./BARA-1A | РЗиА/Шкаф релейный | 96d5b722-87b5-457f-9585-9a65d5aa053b | Шкаф ДЗШ 1к. | 00ACB00GH001
803 | СВМ/КРУЭ-400 кВ/1 сек./BARA-1A | РЗиА/Шкаф релейный | 890ef552-fa6d-4129-b8b7-d60c76ac2abc | Шкаф ДЗШ 2к. | 00ACB00GH002
804 | СВМ/КРУЭ-400 кВ/1 сек./C13 | РЗиА/Шкаф релейный | fe9224b5-03f6-4eb8-bf79-def0b73ff7d3 | Шкаф КиУП | 00ACY01 | [5 empty] | Шкаф КиУП 00ACY01
805 | СВМ/КРУЭ-400 кВ/1 сек./C13 | РЗиА/Шкаф цепей ТН ВЛ | 072beaea-2401-4a35-8007-e473326a6ad2 | Шкаф цепей ТН ВЛ | 00ACL10GH004
806 | СВМ/КРУЭ-400 кВ/1 сек./C13 | Первичное электротехническое оборудование/Заземляющий нож | ef444855-7f72-4c1d-b44a-fc47342f574f | 9320-A | 40BCT01GV102 |  |  | 400000 |  | C13C
807 | СВМ/КРУЭ-400 кВ/1 сек./C13 | Первичное электротехническое оборудование/Заземляющий нож | c68eaeae-3c50-4b9f-9273-2451ea48b80f | 9320 | 40BCT01GV101 |  |  | 400000 |  | C13C
808 | СВМ/КРУЭ-400 кВ/1 сек./C13 | Первичное электротехническое оборудование/Заземляющий нож | b8681556-e6f2-4a89-b080-866a434659af | 9300-B | 00ACQ13GV102 |  |  | 400000 |  | C13A
809 | СВМ/КРУЭ-400 кВ/1 сек./C13 | Первичное электротехническое оборудование/Разъединитель | c5c3ee54-aea8-4141-a203-5adea73b7ae6 | 9305 | 00ACQ13GS102 |  |  | 400000 |  | C13A
810 | СВМ/КРУЭ-400 кВ/1 сек./C13 | Первичное электротехническое оборудование/Разъединитель | a1e2f3fa-4098-4555-82f5-7b8d40b32090 | 9303 | 00ACQ13GS101 |  |  | 400000 |  | C13A
811 | СВМ/КРУЭ-400 кВ/1 сек./C13 | Первичное электротехническое оборудование/Заземляющий нож | 041f251e-2a7f-4ac7-a08e-5fc724b3a3b1 | 9310-B | 00ACQ12GV102 |  |  | 400000 |  | C13B
812 | СВМ/КРУЭ-400 кВ/1 сек./C13 | Первичное электротехническое оборудование/Заземляющий нож | c4b6b22c-dd94-4254-8585-30515d8ca857 | 9310-A | 00ACQ12GV101 |  |  | 400000 |  | C13B
813 | СВМ/КРУЭ-400 кВ/1 сек./C13 | Первичное электротехническое оборудование/Разъединитель | c5cc594e-1138-4413-b5cc-7072136fcd50 | 9315 | 00ACQ12GS102 |  |  | 400000 |  | C13B
814 | СВМ/КРУЭ-400 кВ/1 сек./C13 | Первичное электротехническое оборудование/Разъединитель | 01b17860-a8b6-4d0c-abd7-1c93415ddbb1 | 9313 | 00ACQ12GS101 |  |  | 400000 |  | C13B
815 | СВМ/КРУЭ-400 кВ/1 сек./C13 | Первичное электротехническое оборудование/Заземляющий нож | d7229d97-6c7a-4162-b3a4-f9fcadb3bb43 | 9320-B | 00ACQ11GV102 |  |  | 400000 |  | C13C
816 | СВМ/КРУЭ-400 кВ/1 сек./C13 | Первичное электротехническое оборудование/Разъединитель | 6395c916-13b7-44aa-9708-10d13956d69f | 9323 | 00ACQ11GS102 |  |  | 400000 |  | C13C
817 | СВМ/КРУЭ-400 кВ/1 сек./C13 | Первичное электротехническое оборудование/Разъединитель | f633bf32-c14e-4a1a-a760-347d8d04223e | 9325 | 00ACQ11GS101 |  |  | 400000 |  | C13C
818 | СВМ/КРУЭ-400 кВ/1 сек./C13 | Первичное электротехническое оборудование/Заземляющий нож | c97b9693-4271-41e0-a852-cf081875b604 | 9300-A | 00ACL10GV102 |  |  | 400000 |  | C13A
819 | СВМ/КРУЭ-400 кВ/1 сек./C13 | Первичное электротехническое оборудование/Заземляющий нож | 43f7dfce-0d7f-4bfa-a7c5-5b0f0b9aec64 | 9300 | 00ACL10GV101 |  |  | 400000 |  | C13A
820 | СВМ/КРУЭ-400 кВ/1 сек./C13 | РЗиА/ШМУ яч. КРУЭ | 322b764b-11b0-4e0d-8eb5-daa78d72be75 | ШМУ A | 00ACQ13GH100
821 | СВМ/КРУЭ-400 кВ/1 сек./C13 | РЗиА/ШМУ яч. КРУЭ | 1c302d17-0538-4874-a241-5189d2d307de | ШМУ B | 00ACQ12GH100
822 | СВМ/КРУЭ-400 кВ/1 сек./C13 | РЗиА/ШМУ яч. КРУЭ | dbb310b8-cbfa-4022-8ee4-b023960eccce | ШМУ С | 00ACQ11GH100
823 | СВМ/КРУЭ-400 кВ/1 сек./C13 | Первичное электротехническое оборудование/Трансформатор с расщепленной обмоткой | 2fd402dd-651c-45da-9046-c683d80ea915 | РТСН 40BCT01 | 40BCT01
824 | СВМ/КРУЭ-400 кВ/1 сек./C13 | Первичное электротехническое оборудование/Трансформатор с расщепленной обмоткой | 784384b0-c9e7-4f3d-bc2f-b1344c5c852f | РТСН 40BCT02 | 40BCT02
825 | СВМ/КРУЭ-400 кВ/1 сек./C13 | Первичное электротехническое оборудование/Выключатель КРУЭ | 43b542ab-6576-4765-8ea1-6cc9b825eeb5 | 9302 | 00ACQ13 |  |  | 400000
826 | СВМ/КРУЭ-400 кВ/1 сек./C13 | Первичное электротехническое оборудование/Заземляющий нож | 3492cb66-188f-423e-900d-ef0f966b8fcd | 9300-C | 00ACQ13GV101 |  |  | 400000 |  | C13A
827 | СВМ/КРУЭ-400 кВ/1 сек./C13 | Первичное электротехническое оборудование/Выключатель КРУЭ | 8929a99e-2b28-4564-ace7-29c5aa71f040 | 9314 | 00ACQ12 |  |  | 400000
828 | СВМ/КРУЭ-400 кВ/1 сек./C13 | Первичное электротехническое оборудование/Выключатель КРУЭ | 80d146c0-e60f-4074-ba33-f757ce7a2e5b | 9326 | 00ACQ11 |  |  | 400000
829 | СВМ/КРУЭ-400 кВ/1 сек./C13 | Первичное электротехническое оборудование/Воздушная линия | 6008271e-930b-4035-9ecf-3649185f8128 | MERSİN 380 | 00ACL10 |  |  | 400000
830 | СВМ/КРУЭ-400 кВ/1 сек./C13 | Первичное электротехническое оборудование/Разъединитель | 12bc6eda-ba0c-4ee1-abb8-4c18a07f49f1 | 9327 | 40BCT01GS101 |  |  | 400000 |  | C13C
831 | СВМ/КРУЭ-400 кВ/1 сек./C13 | Первичное электротехническое оборудование/Заземляющий нож | 08e76656-8ff8-41e4-a785-42aaf90495d9 | 9320-C | 00ACQ11GV101 |  |  | 400000 |  | C13C
832 | СВМ/КРУЭ-400 кВ/1 сек./C13 | Первичное электротехническое оборудование/Разъединитель | 2691e471-c596-4aae-bb6d-ba6754cd38fa | 9301 | 00ACL10GS101 |  |  | 400000 |  | C13A
833 | СВМ/КРУЭ-400 кВ/1 сек./C12 | РЗиА/Шкаф цепей ТН ВЛ | 25b1cb1a-60b2-48d5-a818-406807103d78 | Шкаф цепей ТН ВЛ | 00ACL09GH004
834 | СВМ/КРУЭ-400 кВ/1 сек./C12 | Первичное электротехническое оборудование/Заземляющий нож | da0b0981-e143-42fe-892a-fd3608dbc42d | 9330-A | 10BAT01GV102 |  |  | 400000 |  | C12A
835 | СВМ/КРУЭ-400 кВ/1 сек./C12 | Первичное электротехническое оборудование/Заземляющий нож | 4062d482-f817-45de-9153-bf1b850da000 | 9330 | 10BAT01GV101 |  |  | 400000 |  | C12A
836 | СВМ/КРУЭ-400 кВ/1 сек./C12 | Первичное электротехническое оборудование/Заземляющий нож | 190a9cc0-9b67-40cf-a67d-a8fcd19443c0 | 9330-B | 00ACQ23GV102 |  |  | 400000 |  | C12A
837 | СВМ/КРУЭ-400 кВ/1 сек./C12 | Первичное электротехническое оборудование/Заземляющий нож | e31567bb-a181-4b04-8b12-a761180d03e1 | 9330-C | 00ACQ23GV101 |  |  | 400000 |  | C12A
838 | СВМ/КРУЭ-400 кВ/1 сек./C12 | Первичное электротехническое оборудование/Заземляющий нож | d03d7cfe-5cd1-4c41-92c4-59dd8c34add9 | 9340-B | 00ACQ22GV102 |  |  | 400000 |  | C12B
839 | СВМ/КРУЭ-400 кВ/1 сек./C12 | Первичное электротехническое оборудование/Разъединитель | a19cfdb6-93b7-43c5-92b7-436f2669c750 | 9345 | 00ACQ22GS102 |  |  | 400000 |  | C12B
840 | СВМ/КРУЭ-400 кВ/1 сек./C12 | Первичное электротехническое оборудование/Воздушная линия | 535ddfca-e954-47c7-87ec-dc1d4ffb1945 | TEİAŞ YEDEK | 00ACL09 |  |  | 400000
841 | СВМ/КРУЭ-400 кВ/1 сек./C12 | Первичное электротехническое оборудование/Выключатель КРУЭ | 0f6d5349-e2f6-4ef2-8dc2-1299b62be1c0 | 9352 | 00ACQ21 |  |  | 400000
842 | СВМ/КРУЭ-400 кВ/1 сек./C12 | Первичное электротехническое оборудование/Выключатель КРУЭ | f00592bb-649d-4caf-852e-42f4f7c6ece3 | 9344 | 00ACQ22 |  |  | 400000
843 | СВМ/КРУЭ-400 кВ/1 сек./C12 | Первичное электротехническое оборудование/Выключатель КРУЭ | ab5c5cdd-79ec-43bf-887b-d5a5174a0b00 | 9336 | 00ACQ23 |  |  | 400000
844 | СВМ/КРУЭ-400 кВ/1 сек./C12 | Первичное электротехническое оборудование/Разъединитель | fc665eec-91a6-4717-9d73-c737855b9c2f | 9337 | 10BAT01GS101 |  |  | 400000 |  | C12A
845 | СВМ/КРУЭ-400 кВ/1 сек./C12 | Первичное электротехническое оборудование/Разъединитель | 52df9abd-2801-492f-8a5d-27fa9502b3f6 | 9335 | 00ACQ23GS102 |  |  | 400000 |  | C12A
846 | СВМ/КРУЭ-400 кВ/1 сек./C12 | Первичное электротехническое оборудование/Разъединитель | 23a975f5-95e6-4f48-b587-bc2f6912987c | 9333 | 00ACQ23GS101 |  |  | 400000 |  | C12A
847 | СВМ/КРУЭ-400 кВ/1 сек./C12 | Первичное электротехническое оборудование/Трансформатор двухобмоточный | 81b20421-7d53-41a0-aa0b-1e2461eb949c | БТ 10BAT01 | 10BAT01
848 | СВМ/КРУЭ-400 кВ/1 сек./C12 | РЗиА/ШМУ яч. КРУЭ | 9f265eb1-5c08-4a31-9ab8-735f6a499390 | ШМУ С | 00ACQ21GH100
849 | СВМ/КРУЭ-400 кВ/1 сек./C12 | РЗиА/ШМУ яч. КРУЭ | fc61a452-749c-4ee9-abad-d6fb04c18cc3 | ШМУ B | 00ACQ22GH100
850 | СВМ/КРУЭ-400 кВ/1 сек./C12 | РЗиА/Шкаф релейный | 8f8561cf-417e-494a-a936-38535269c153 | Шкаф КиУП | 00ACY02 | [5 empty] | Шкаф КиУП 00ACY02
851 | СВМ/КРУЭ-400 кВ/1 сек./C12 | Первичное электротехническое оборудование/Заземляющий нож | d49af46d-b308-4258-9c1c-2bbf18d24679 | 9350-B | 00ACQ21GV102 |  |  | 400000 |  | C12C
852 | СВМ/КРУЭ-400 кВ/1 сек./C12 | Первичное электротехническое оборудование/Заземляющий нож | 2aaa781b-5d2d-4077-8e5e-26034c1047ff | 9350-C | 00ACQ21GV101 |  |  | 400000 |  | C12C
853 | СВМ/КРУЭ-400 кВ/1 сек./C12 | Первичное электротехническое оборудование/Разъединитель | d3edb597-a163-461e-b31d-c68c0e7efd4a | 9353 | 00ACQ21GS102 |  |  | 400000 |  | C12C
854 | СВМ/КРУЭ-400 кВ/1 сек./C12 | Первичное электротехническое оборудование/Разъединитель | e5cbd1e1-b932-472e-81c2-4e5a92979931 | 9355 | 00ACQ21GS101 |  |  | 400000 |  | C12C
855 | СВМ/КРУЭ-400 кВ/1 сек./C12 | Первичное электротехническое оборудование/Заземляющий нож | 40604d9c-a71c-4ce7-90d5-18f807da7073 | 9350 | 00ACL09GV101 |  |  | 400000 |  | C12C
856 | СВМ/КРУЭ-400 кВ/1 сек./C12 | Первичное электротехническое оборудование/Разъединитель | aec6d0ad-4d01-430a-903e-295c9e8e343a | 9351 | 00ACL09GS101 |  |  | 400000 |  | C12C
857 | СВМ/КРУЭ-400 кВ/1 сек./C12 | РЗиА/ШМУ яч. КРУЭ | e6e67072-72f1-480f-8e55-777f01305d21 | ШМУ A | 00ACQ23GH100
858 | СВМ/КРУЭ-400 кВ/1 сек./C12 | Первичное электротехническое оборудование/Заземляющий нож | 27cf0c24-fdcd-4bed-84d5-e749f71729ad | 9340-A | 00ACQ22GV101 |  |  | 400000 |  | C12B
859 | СВМ/КРУЭ-400 кВ/1 сек./C12 | Первичное электротехническое оборудование/Разъединитель | 3c051d7e-8219-4565-a2cc-fdfef2c058c2 | 9343 | 00ACQ22GS101 |  |  | 400000 |  | C12B
860 | СВМ/КРУЭ-400 кВ/1 сек./C12 | Первичное электротехническое оборудование/Заземляющий нож | 79c7a9a9-666a-45ca-a66d-6b36829c9a74 | 9350-A | 00ACL09GV102 |  |  | 400000 |  | C12C
861 | СВМ/КРУЭ-400 кВ/1 сек./C11 | РЗиА/Шкаф релейный | 7dc50c56-14d0-4e78-b8d5-c98e24287252 | Шкаф КиУП | 00ACY03 | [5 empty] | Шкаф КиУП 00ACY03
862 | СВМ/КРУЭ-400 кВ/1 сек./C11 | РЗиА/Шкаф цепей ТН ВЛ | f7a76108-0a96-4248-8f9a-66210badd911 | Шкаф цепей ТН ВЛ | 00ACL08GH004
863 | СВМ/КРУЭ-400 кВ/1 сек./C11 | Первичное электротехническое оборудование/Заземляющий нож | 9c873e58-afd1-49ab-97dd-8115ab275583 | 9360-A | 30BCT01GV102 |  |  | 400000 |  | C11A
864 | СВМ/КРУЭ-400 кВ/1 сек./C11 | Первичное электротехническое оборудование/Заземляющий нож | aa60f684-c413-4e83-ba94-0b97fe98980e | 9360 | 30BCT01GV101 |  |  | 400000 |  | C11A
865 | СВМ/КРУЭ-400 кВ/1 сек./C11 | Первичное электротехническое оборудование/Разъединитель | 026ad495-0e54-444c-b673-ddd70e6a0579 | 9367 | 30BCT01GS101 |  |  | 400000 |  | C11A
866 | СВМ/КРУЭ-400 кВ/1 сек./C11 | Первичное электротехническое оборудование/Заземляющий нож | baaab57d-f2ae-47fd-b054-1afec6428f57 | 9360-B | 00ACQ33GV102 |  |  | 400000 |  | C11A
867 | СВМ/КРУЭ-400 кВ/1 сек./C11 | Первичное электротехническое оборудование/Заземляющий нож | 80a1ce18-e86c-4d44-a791-db2b65bd9b0c | 9360-C | 00ACQ33GV101 |  |  | 400000 |  | C11A
868 | СВМ/КРУЭ-400 кВ/1 сек./C11 | Первичное электротехническое оборудование/Разъединитель | dfb23348-0245-47c3-9234-34a75895310d | 9365 | 00ACQ33GS102 |  |  | 400000 |  | C11A
869 | СВМ/КРУЭ-400 кВ/1 сек./C11 | Первичное электротехническое оборудование/Разъединитель | f99ea99d-7cd8-44c1-8a20-ff5a5e7a5a44 | 9363 | 00ACQ33GS101 |  |  | 400000 |  | C11A
870 | СВМ/КРУЭ-400 кВ/1 сек./C11 | Первичное электротехническое оборудование/Заземляющий нож | 3e2d0095-53bb-451c-b8cc-dadf1e468353 | 9370-B | 00ACQ32GV102 |  |  | 400000 |  | C11B
871 | СВМ/КРУЭ-400 кВ/1 сек./C11 | Первичное электротехническое оборудование/Разъединитель | 17fece8f-8bbb-4d26-a728-d4885d5bc437 | 9375 | 00ACQ32GS102 |  |  | 400000 |  | C11B
872 | СВМ/КРУЭ-400 кВ/1 сек./C11 | Первичное электротехническое оборудование/Заземляющий нож | df4610c8-3ce5-4857-a57b-7aa9b54fe987 | 9380-B | 00ACQ31GV102 |  |  | 400000 |  | C11C
873 | СВМ/КРУЭ-400 кВ/1 сек./C11 | Первичное электротехническое оборудование/Заземляющий нож | fc26aa63-dfa9-41fa-a339-d30e3425cdad | 9380-C | 00ACQ31GV101 |  |  | 400000 |  | C11C
874 | СВМ/КРУЭ-400 кВ/1 сек./C11 | Первичное электротехническое оборудование/Разъединитель | 6e7e41bc-e7cc-46e4-8d9f-4afc0cfde2bc | 9383 | 00ACQ31GS102 |  |  | 400000 |  | C11C
875 | СВМ/КРУЭ-400 кВ/1 сек./C11 | Первичное электротехническое оборудование/Заземляющий нож | 9f24a046-285f-4b16-9efe-9c2bc9c2dcf3 | 9380 | 00ACL08GV101 |  |  | 400000 |  | C11C
876 | СВМ/КРУЭ-400 кВ/1 сек./C11 | Первичное электротехническое оборудование/Разъединитель | d1b3cf4c-fca2-4e9b-830c-14e1ef071c8a | 9385 | 00ACQ31GS101 |  |  | 400000 |  | C11C
877 | СВМ/КРУЭ-400 кВ/1 сек./C11 | Первичное электротехническое оборудование/Заземляющий нож | b9b76d66-7a8f-4d38-a781-eac1b522b979 | 9380-A | 00ACL08GV102 |  |  | 400000 |  | C11C
878 | СВМ/КРУЭ-400 кВ/1 сек./C11 | Первичное электротехническое оборудование/Воздушная линия | a916fa7c-1e5b-479f-9208-ebd933a645e8 | AKKUYU YEDEK | 00ACL08 |  |  | 400000
879 | СВМ/КРУЭ-400 кВ/1 сек./C11 | Первичное электротехническое оборудование/Выключатель КРУЭ | 4ecf1c08-3512-4a96-9071-9e1f0cc984c8 | 9382 | 00ACQ31 |  |  | 400000
880 | СВМ/КРУЭ-400 кВ/1 сек./C11 | Первичное электротехническое оборудование/Выключатель КРУЭ | 774bddf6-188d-4748-99d3-bfa5b2358d06 | 9374 | 00ACQ32 |  |  | 400000
881 | СВМ/КРУЭ-400 кВ/1 сек./C11 | Первичное электротехническое оборудование/Выключатель КРУЭ | 96018dfb-32c0-4af5-9224-5907390fee64 | 9366 | 00ACQ33 |  |  | 400000
882 | СВМ/КРУЭ-400 кВ/1 сек./C11 | Первичное электротехническое оборудование/Трансформатор с расщепленной обмоткой | c1b90396-bddd-4521-834d-a1527f91b1ec | РТСН 30BCT02 | 30BCT02
883 | СВМ/КРУЭ-400 кВ/1 сек./C11 | Первичное электротехническое оборудование/Трансформатор с расщепленной обмоткой | 8efc2216-ac48-46fc-bec6-a33e26700b63 | РТСН 30BCT01 | 30BCT01
884 | СВМ/КРУЭ-400 кВ/1 сек./C11 | РЗиА/ШМУ яч. КРУЭ | 1cb8ac52-56ea-4990-92ac-0c27767555e0 | ШМУ С | 00ACQ31GH100
885 | СВМ/КРУЭ-400 кВ/1 сек./C11 | РЗиА/ШМУ яч. КРУЭ | 91814b83-2b62-4500-98a8-8ee70942a5de | ШМУ B | 00ACQ32GH100
886 | СВМ/КРУЭ-400 кВ/1 сек./C11 | РЗиА/ШМУ яч. КРУЭ | 7fb97905-5786-4560-8ccd-1f076dbd9f1b | ШМУ A | 00ACQ33GH100
887 | СВМ/КРУЭ-400 кВ/1 сек./C11 | Первичное электротехническое оборудование/Заземляющий нож | a323f9fb-a3ac-442c-845a-a1b1d7e7fdd8 | 9370-A | 00ACQ32GV101 |  |  | 400000 |  | C11B
888 | СВМ/КРУЭ-400 кВ/1 сек./C11 | Первичное электротехническое оборудование/Разъединитель | 453d3270-e0e6-477a-9c64-1bceec265580 | 9373 | 00ACQ32GS101 |  |  | 400000 |  | C11B
889 | СВМ/КРУЭ-400 кВ/1 сек./C11 | Первичное электротехническое оборудование/Разъединитель | 32b03a34-df03-4b85-8bc4-c4310666490e | 9381 | 00ACL08GS101 |  |  | 400000 |  | C11C
890 | СВМ/КРУЭ-400 кВ/1 сек./C10 | РЗиА/Шкаф релейный | c4c8b006-d313-4fa3-b9df-5166add476e5 | Шкаф КиУП | 00ACY04 | [5 empty] | Шкаф КиУП 00ACY04
891 | СВМ/КРУЭ-400 кВ/1 сек./C10 | Первичное электротехническое оборудование/Заземляющий нож | e5e47fd0-6928-4c86-bb12-d7c85657e80a | 9390-B | 00ACQ41GV103 |  |  | 400000 |  | C11C
892 | СВМ/КРУЭ-400 кВ/1 сек./C10 | Первичное электротехническое оборудование/Заземляющий нож | 61d9ccac-96c5-44b0-b902-c08a2579caf0 | 9390 | 00ACQ41GV104 |  |  | 400000 |  | C10
893 | СВМ/КРУЭ-400 кВ/1 сек./C10 | Первичное электротехническое оборудование/Разъединитель | 62640851-8d8b-480f-ba12-37271ecdd195 | 9407 | 00ACQ41GS102 |  |  | 400000 |  | C09A
894 | СВМ/КРУЭ-400 кВ/1 сек./C10 | Первичное электротехническое оборудование/Заземляющий нож | 62d6e9d1-14ec-4dec-8904-c27665d11947 | 9390-A | 00ACQ41GV101 |  |  | 400000 |  | C10
895 | СВМ/КРУЭ-400 кВ/1 сек./C10 | Первичное электротехническое оборудование/Заземляющий нож | 4047f114-d201-4e03-a25d-105d42bd44be | 9390-C | 00ACQ41GV102 |  |  | 400000 |  | C09A
896 | СВМ/КРУЭ-400 кВ/1 сек./C10 | Первичное электротехническое оборудование/Разъединитель | fd03ffed-6b82-4b92-b4d1-d7b77655e987 | 9395 | 00ACQ41GS101 |  |  | 400000 |  | C10
897 | СВМ/КРУЭ-400 кВ/1 сек./C10 | РЗиА/ШМУ яч. КРУЭ | 22ba4e51-f812-48b8-a913-37380821ea7c | ШМУ | 00ACQ41GH100
898 | СВМ/КРУЭ-400 кВ/1 сек./C10 | РЗиА/Устройство синхронизации реактора (PSD 02) | 9ee0e574-23f7-4a5a-acd6-8dff587a72ea | Устройство синхронизации реактора PSD | 00ASQ41GH101
899 | СВМ/КРУЭ-400 кВ/1 сек./C10 | Первичное электротехническое оборудование/Шунтирующий реактор | 2582825e-8756-46cc-96e2-0a1275b37f72 | ШР ACR01 | 00ACR01 |  |  | 400000
900 | СВМ/КРУЭ-400 кВ/1 сек./C10 | Первичное электротехническое оборудование/Выключатель КРУЭ | 53c0a8af-8db1-465d-b5d8-9dad6c3a179d | 9396 | 00ACQ41 |  |  | 400000
901 | СВМ/КРУЭ-400 кВ/1 сек./C10 | Первичное электротехническое оборудование/Разъединитель | c612e02e-6ff1-4cd5-8393-32beffa48cd4 | 9387 | 00ACQ41GS103 |  |  | 400000 |  | C11C
902 | СВМ/КРУЭ-400 кВ/1 сек./C09 | РЗиА/Шкаф цепей ТН ВЛ | ffff1381-3e22-415f-9c33-19cc2fe99f3c | Шкаф цепей ТН ВЛ | 00ACL07GH004
903 | СВМ/КРУЭ-400 кВ/1 сек./C09 | Первичное электротехническое оборудование/Разъединитель | e9ed02d8-7bdf-485b-9355-68d151c7f455 | 9405 | 00ACQ53GS102 |  |  | 400000 |  | C09A
904 | СВМ/КРУЭ-400 кВ/1 сек./C09 | РЗиА/Шкаф релейный | c3402de4-384c-4628-b2dc-850bc83026c4 | Шкаф КиУП | 00ACY05 | [5 empty] | Шкаф КиУП 00ACY05
905 | СВМ/КРУЭ-400 кВ/1 сек./C09 | Первичное электротехническое оборудование/Заземляющий нож | 1a646b27-9a7c-4f84-bd84-de4f8ddaf336 | 9420-A | 20BAT01GV102 |  |  | 400000 |  | C09C
906 | СВМ/КРУЭ-400 кВ/1 сек./C09 | Первичное электротехническое оборудование/Разъединитель | 16830e40-7129-41a6-8d07-0d748446d75a | 9427 | 20BAT01GS101 |  |  | 400000 |  | C09C
907 | СВМ/КРУЭ-400 кВ/1 сек./C09 | Первичное электротехническое оборудование/Заземляющий нож | e57598ba-6eae-4a06-b817-5ab5a367c252 | 9400-B | 00ACQ53GV102 |  |  | 400000 |  | C09A
908 | СВМ/КРУЭ-400 кВ/1 сек./C09 | Первичное электротехническое оборудование/Разъединитель | 331f012e-d79b-4085-9539-e727cf6b1d79 | 9415 | 00ACQ52GS102 |  |  | 400000 |  | C09B
909 | СВМ/КРУЭ-400 кВ/1 сек./C09 | Первичное электротехническое оборудование/Разъединитель | 4616d91d-9052-409c-94b8-7254187c31bd | 9413 | 00ACQ52GS101 |  |  | 400000 |  | C09B
910 | СВМ/КРУЭ-400 кВ/1 сек./C09 | Первичное электротехническое оборудование/Заземляющий нож | e1631ce2-8790-4365-84f0-6927880941ad | 9420-B | 00ACQ51GV102 |  |  | 400000 |  | C09C
911 | СВМ/КРУЭ-400 кВ/1 сек./C09 | Первичное электротехническое оборудование/Заземляющий нож | cdf55606-62bc-413d-8c17-728aca3e4595 | 9420-C | 00ACQ51GV101 |  |  | 400000 |  | C09C
912 | СВМ/КРУЭ-400 кВ/1 сек./C09 | Первичное электротехническое оборудование/Разъединитель | 861f3af6-1f4d-4216-977e-4bf7d01f5fa4 | 9423 | 00ACQ51GS102 |  |  | 400000 |  | C09C
913 | СВМ/КРУЭ-400 кВ/1 сек./C09 | Первичное электротехническое оборудование/Разъединитель | 76411855-0081-4216-a52a-7f7923864afe | 9425 | 00ACQ51GS101 |  |  | 400000 |  | C09C
914 | СВМ/КРУЭ-400 кВ/1 сек./C09 | Первичное электротехническое оборудование/Заземляющий нож | 19c967ce-ef14-4b6e-a43c-3069a76a8626 | 9400-A | 00ACL07GV102 |  |  | 400000 |  | C09A
915 | СВМ/КРУЭ-400 кВ/1 сек./C09 | Первичное электротехническое оборудование/Заземляющий нож | d674aecb-bf04-4bb8-93c6-5df88683c877 | 9400 | 00ACL07GV101 |  |  | 400000 |  | C09A
916 | СВМ/КРУЭ-400 кВ/1 сек./C09 | Первичное электротехническое оборудование/Воздушная линия | 94e1ad4c-ee88-429c-b936-5c298336581d | KONYA-4 | 00ACL07 |  |  | 400000
917 | СВМ/КРУЭ-400 кВ/1 сек./C09 | Первичное электротехническое оборудование/Выключатель КРУЭ | 840b50e4-3c34-485f-8f8e-dc8842f727ed | 9426 | 00ACQ51 |  |  | 400000
918 | СВМ/КРУЭ-400 кВ/1 сек./C09 | Первичное электротехническое оборудование/Выключатель КРУЭ | 8b30b734-e414-417f-9758-52434c4d1fe3 | 9402 | 00ACQ53 |  |  | 400000
919 | СВМ/КРУЭ-400 кВ/1 сек./C09 | Первичное электротехническое оборудование/Выключатель КРУЭ | 490eaf96-de1d-4b86-a761-9aece8dc578a | 9414 | 00ACQ52 |  |  | 400000
920 | СВМ/КРУЭ-400 кВ/1 сек./C09 | РЗиА/ШМУ яч. КРУЭ | 514448a5-97a6-4396-bd0f-cb9ec755ba72 | ШМУ A | 00ACQ53GH100
921 | СВМ/КРУЭ-400 кВ/1 сек./C09 | РЗиА/ШМУ яч. КРУЭ | c46a29c6-bbe3-46b3-a69e-1c8dc3e5708e | ШМУ B | 00ACQ52GH100
922 | СВМ/КРУЭ-400 кВ/1 сек./C09 | РЗиА/ШМУ яч. КРУЭ | 0dbb576d-723e-46ac-ae0b-33d7cbcdff8b | ШМУ С | 00ACQ51GH100
923 | СВМ/КРУЭ-400 кВ/1 сек./C09 | Первичное электротехническое оборудование/Трансформатор двухобмоточный | 0d477725-8b1c-406c-8216-cfff531adeac | БТ 20BAT01 | 20BAT01
924 | СВМ/КРУЭ-400 кВ/1 сек./C09 | Первичное электротехническое оборудование/Разъединитель | 62dd3c33-5a5e-4e3e-836f-a755668ab376 | 9403 | 00ACQ53GS101 |  |  | 400000 |  | C09A
925 | СВМ/КРУЭ-400 кВ/1 сек./C09 | Первичное электротехническое оборудование/Разъединитель | 3378e691-29cf-46ed-a667-66c2eeb50a96 | 9401 | 00ACL07GS101 |  |  | 400000 |  | C09A
926 | СВМ/КРУЭ-400 кВ/1 сек./C09 | Первичное электротехническое оборудование/Заземляющий нож | 0676b0ae-437f-4a9e-9d3f-3023abd57879 | 9420 | 20BAT01GV101 |  |  | 400000 |  | C09C
927 | СВМ/КРУЭ-400 кВ/1 сек./C09 | Первичное электротехническое оборудование/Заземляющий нож | afaecea3-8eb6-4e80-8f63-55cd1c58fe5a | 9400-C | 00ACQ53GV101 |  |  | 400000 |  | C09A
928 | СВМ/КРУЭ-400 кВ/1 сек./C09 | Первичное электротехническое оборудование/Заземляющий нож | 1525776a-5905-405a-8a0f-d7af69dd3bd2 | 9410-B | 00ACQ52GV102 |  |  | 400000 |  | C09B
929 | СВМ/КРУЭ-400 кВ/1 сек./C09 | Первичное электротехническое оборудование/Заземляющий нож | 59c4cfe0-9ad0-4dbd-966b-5367982dd725 | 9410-A | 00ACQ52GV101 |  |  | 400000 |  | C09B
930 | СВМ/КРУЭ-400 кВ/1 сек./C08 | РЗиА/Шкаф цепей ТН ВЛ | 28623b59-214a-4aa8-b9bc-717b109c9133 | Шкаф цепей ТН ВЛ | 00ACL06GH004
931 | СВМ/КРУЭ-400 кВ/1 сек./C08 | Первичное электротехническое оборудование/Заземляющий нож | 1dd76fb8-908d-4347-b06a-978a8c93091b | 9430 | 00BCT01GV101 |  |  | 400000 |  | C08A
932 | СВМ/КРУЭ-400 кВ/1 сек./C08 | РЗиА/Шкаф релейный | 31240e18-e481-45df-ae85-c4a6b8818c5a | Шкаф КиУП | 00ACY06 | [5 empty] | Шкаф КиУП 00ACY06
933 | СВМ/КРУЭ-400 кВ/1 сек./C08 | Первичное электротехническое оборудование/Разъединитель | 95e26eec-e35f-4ac3-a804-cd31c5feb7c2 | 9437 | 00BCT01GS101 |  |  | 400000 |  | C08A
934 | СВМ/КРУЭ-400 кВ/1 сек./C08 | Первичное электротехническое оборудование/Заземляющий нож | 915cefcc-3fba-4fb5-8ad8-7b92a80a59ad | 9430-B | 00ACQ63GV102 |  |  | 400000 |  | C08A
935 | СВМ/КРУЭ-400 кВ/1 сек./C08 | Первичное электротехническое оборудование/Заземляющий нож | b1cc20bf-cf15-49d5-b870-bc5f8e424d45 | 9430-C | 00ACQ63GV101 |  |  | 400000 |  | C08A
936 | СВМ/КРУЭ-400 кВ/1 сек./C08 | Первичное электротехническое оборудование/Разъединитель | 0f3d1e1d-18d2-4c1c-8bbc-d080ea9c49c6 | 9435 | 00ACQ63GS102 |  |  | 400000 |  | C08A
937 | СВМ/КРУЭ-400 кВ/1 сек./C08 | Первичное электротехническое оборудование/Разъединитель | fdd101c9-084c-4217-9265-380c798e8f4d | 9433 | 00ACQ63GS101 |  |  | 400000 |  | C08A
938 | СВМ/КРУЭ-400 кВ/1 сек./C08 | Первичное электротехническое оборудование/Заземляющий нож | 93f108a4-7d9d-42c4-a708-4179358e9d18 | 9440-B | 00ACQ62GV102 |  |  | 400000 |  | C08B
939 | СВМ/КРУЭ-400 кВ/1 сек./C08 | Первичное электротехническое оборудование/Заземляющий нож | bce4f6f3-2105-419a-84dd-d029a52cfeeb | 9440-A | 00ACQ62GV101 |  |  | 400000 |  | C08B
940 | СВМ/КРУЭ-400 кВ/1 сек./C08 | Первичное электротехническое оборудование/Разъединитель | c9f3b3d5-fc0a-4c08-a6cc-408c8c2f3451 | 9443 | 00ACQ62GS101 |  |  | 400000 |  | C08B
941 | СВМ/КРУЭ-400 кВ/1 сек./C08 | Первичное электротехническое оборудование/Заземляющий нож | d76779ae-c9da-47b0-b31a-3acb6e90a168 | 9450-B | 00ACQ61GV102 |  |  | 400000 |  | C08C
942 | СВМ/КРУЭ-400 кВ/1 сек./C08 | Первичное электротехническое оборудование/Заземляющий нож | edcd3169-99c6-4aa0-8faa-bfc3d620d118 | 9450-C | 00ACQ61GV101 |  |  | 400000 |  | C08C
943 | СВМ/КРУЭ-400 кВ/1 сек./C08 | Первичное электротехническое оборудование/Заземляющий нож | 5c743e83-ac77-45f2-900e-bbf40428e3d4 | 9450 | 00ACL06GV101 |  |  | 400000 |  | C08C
944 | СВМ/КРУЭ-400 кВ/1 сек./C08 | Первичное электротехническое оборудование/Разъединитель | ad0531e6-70d6-4473-b287-d2a625355299 | 9453 | 00ACQ61GS102 |  |  | 400000 |  | C08C
945 | СВМ/КРУЭ-400 кВ/1 сек./C08 | Первичное электротехническое оборудование/Заземляющий нож | c3ef9115-2b03-4c0a-867e-edb698fad12f | 9450-A | 00ACL06GV102 |  |  | 400000 |  | C08C
946 | СВМ/КРУЭ-400 кВ/1 сек./C08 | РЗиА/ШМУ яч. КРУЭ | 058e9426-1460-4935-b705-6c70cb701e32 | ШМУ A | 00ACQ63GH100
947 | СВМ/КРУЭ-400 кВ/1 сек./C08 | РЗиА/ШМУ яч. КРУЭ | ff701ab1-33ff-4a63-8a0c-3b1bf15fb14a | ШМУ B | 00ACQ62GH100
948 | СВМ/КРУЭ-400 кВ/1 сек./C08 | РЗиА/ШМУ яч. КРУЭ | 60890751-7c9e-4adc-b792-73d659771196 | ШМУ С | 00ACQ61GH100
949 | СВМ/КРУЭ-400 кВ/1 сек./C08 | Первичное электротехническое оборудование/Трансформатор с расщепленной обмоткой | 13cf624a-895d-4773-8ab6-e54fb1c5be5d | ОТСН 00BCT01 | 00BCT01
950 | СВМ/КРУЭ-400 кВ/1 сек./C08 | Первичное электротехническое оборудование/Выключатель КРУЭ | 59e531b1-8d13-497f-8788-501e563e34d3 | 9436 | 00ACQ63 |  |  | 400000
951 | СВМ/КРУЭ-400 кВ/1 сек./C08 | Первичное электротехническое оборудование/Выключатель КРУЭ | 342c0e52-a479-462e-b699-07de9a059a05 | 9444 | 00ACQ62 |  |  | 400000
952 | СВМ/КРУЭ-400 кВ/1 сек./C08 | Первичное электротехническое оборудование/Выключатель КРУЭ | 57fcfe14-0ee3-43cf-8a3f-edb1a156a9cb | 9452 | 00ACQ61 |  |  | 400000
953 | СВМ/КРУЭ-400 кВ/1 сек./C08 | Первичное электротехническое оборудование/Воздушная линия | 1564165d-7e0f-4319-9ff5-f583793135ea | AKKUYU HAT-2 | 00ACL06 |  |  | 400000
954 | СВМ/КРУЭ-400 кВ/1 сек./C08 | Первичное электротехническое оборудование/Разъединитель | aa8daad6-e937-40b3-84a7-a1fef9c5217a | 9455 | 00ACQ61GS101 |  |  | 400000 |  | C08C
955 | СВМ/КРУЭ-400 кВ/1 сек./C08 | Первичное электротехническое оборудование/Заземляющий нож | 028023b4-4b84-44c9-b1a3-129c94f6ef90 | 9430-A | 00BCT01GV102 |  |  | 400000 |  | C08A
956 | СВМ/КРУЭ-400 кВ/1 сек./C08 | Первичное электротехническое оборудование/Разъединитель | 68f2f128-aa5e-4276-83ca-7e1c0b578da1 | 9445 | 00ACQ62GS102 |  |  | 400000 |  | C08B
957 | СВМ/КРУЭ-400 кВ/1 сек./C08 | Первичное электротехническое оборудование/Разъединитель | fa9d6d2a-1290-4516-88d6-28a14fb214bb | 9451 | 00ACL06GS101 |  |  | 400000 |  | C08C
958 | СВМ/КРУЭ-400 кВ/АРКЗ/1 к-т | Сигнализация/Светофор | 616a223b-fec6-40fc-b886-929d8e46f7da | Светофор АРКЗ 400 кВ АЭС Аккую 1 к-т | 00ARA00GH001EH001
959 | СВМ/КРУЭ-400 кВ/АРКЗ/1 к-т | РЗиА/ПА/АРКЗ | 90713f79-a37f-45c2-8256-82c351834559 | E1 ПА | 00ARA00GH001-E1 | 11.10.161.1 | 00ARA00GH001 |  | A1 | Шкаф АРКЗ 1к.
960 | СВМ/КРУЭ-400 кВ/АРКЗ/2 к-т | Сигнализация/Светофор | 3164ae65-4cdf-4f59-b3cd-7d1fc225c2d6 | Светофор АРКЗ 400 кВ АЭС Аккую 2 к-т | 00ARA00GH002EH001
961 | СВМ/КРУЭ-400 кВ/АРКЗ/2 к-т | РЗиА/ПА/АРКЗ | c64a0474-e53f-4b00-b523-90889cf40d87 | E1 ПА | 00ARA00GH002-E1 | 11.10.161.21 | 00ARA00GH002 |  | A1 | Шкаф АРКЗ 2к.
962 | СВМ/КРУЭ-400 кВ/АРКЗ/3 к-т | Сигнализация/Светофор | e64d2b97-67cd-40c2-aa0a-3e18a6519de8 | Светофор АРКЗ 400 кВ АЭС Аккую 3 к-т | 00ARA00GH003EH001
963 | СВМ/КРУЭ-400 кВ/АРКЗ/3 к-т | РЗиА/ПА/АРКЗ | 1fcee5b3-05aa-4c29-8a68-a2b96e994945 | E1 ПА | 00ARA00GH003-E1 | 11.10.161.31 | 00ARA00GH003 |  | A1 | Шкаф АРКЗ 3к.
964 | СВМ/КРУЭ-400 кВ/АРКЗ/4 к-т | Сигнализация/Светофор | f4f97b78-b1a5-497d-9861-66b0f89f364c | Светофор АРКЗ 400 кВ АЭС Аккую 4 к-т | 00ARA00GH004EH001
965 | СВМ/КРУЭ-400 кВ/АРКЗ/4 к-т | РЗиА/ПА/АРКЗ | 4c021880-2f38-4fe9-a339-e283400bac04 | E1 ПА | 00ARA00GH004-E1 | 11.10.161.41 | 00ARA00GH004 |  | A1 | Шкаф АРКЗ 4к.
966 | СВМ/КРУЭ-400 кВ/Шкаф ОМП линий 400 кВ 00ACL05, 00ACL06/ОМП AKKUYU HAT-2 | Сигнализация/Светофор | 0f263286-b969-476e-804f-c406085d632e | Светофор ОМП линий 400 кВ 00ACL06 | 00ACL00GH002-A2EH001
967 | СВМ/КРУЭ-400 кВ/Шкаф ОМП линий 400 кВ 00ACL05, 00ACL06/ОМП AKKUYU HAT-1 | Сигнализация/Светофор | 93ae0ac7-637b-4e8b-9daf-0cc5d948ad75 | Светофор ОМП линий 400 кВ 00ACL05 | 00ACL00GH002-A1EH001
968 | СВМ/КРУЭ-400 кВ/Шкаф ОМП линий 400 кВ 00ACL07, 00ACL10/ОМП MERSİN 380 | Сигнализация/Светофор | ed832a49-7357-42e9-aa73-7b2a5f378731 | Светофор ОМП линий 400 кВ 00ACL10 | 00ACL00GH003-A2EH001
969 | СВМ/КРУЭ-400 кВ/Шкаф ОМП линий 400 кВ 00ACL07, 00ACL10/ОМП KONYA-4 | Сигнализация/Светофор | 9686f7a5-7b1a-4834-b734-0f05f0d9864a | Светофор ОМП линий 400 кВ 00ACL07 | 00ACL00GH003-A1EH001
970 | СВМ/КРУЭ-400 кВ/Шкаф ОМП линий 400 кВ 00ACL04, 00ACL03, 00ACL02/ОМП ERMENEK HES | Сигнализация/Светофор | de893c99-bf55-421b-8bfe-baac9e8217da | Светофор ОМП линий 400 кВ 00ACL03 | 00ACL00GH001-A2EH001
971 | СВМ/КРУЭ-400 кВ/Шкаф ОМП линий 400 кВ 00ACL04, 00ACL03, 00ACL02/ОМП MANAVGAT | Сигнализация/Светофор | 49f99767-2912-4a24-bdc9-777d8385cb38 | Светофор ОМП линий 400 кВ 00ACL02 | 00ACL00GH001-A1EH001
972 | СВМ/КРУЭ-400 кВ/Шкаф ОМП линий 400 кВ 00ACL04, 00ACL03, 00ACL02/ОМП SEYDİŞEHİR | Сигнализация/Светофор | 44cb0809-7579-4c31-9cbf-0fcc49893f00 | Светофо ОМП линий 400 кВ 00ACL04 | 00ACL00GH001-A3EH001
973 | СВМ/КРУЭ-400 кВ/2 сек./C05 | РЗиА/Шкаф релейный | 95c7ce4f-68b6-4f7f-9339-026f9f72e1e9 | Шкаф КиУП | 00ACY09 | [5 empty] | Шкаф КиУП 00ACY09
974 | СВМ/КРУЭ-400 кВ/2 сек./C05 | РЗиА/Шкаф цепей ТН ВЛ | 97f49fe1-3354-4b95-98e5-3f09827a738d | Шкаф цепей ТН ВЛ | 00ACL04GH004
975 | СВМ/КРУЭ-400 кВ/2 сек./C05 | Первичное электротехническое оборудование/Разъединитель | 4df4c325-108c-4c8d-bbb7-82d29ca1b19e | 9757 | 20BCT01GS101 |  |  | 400000 |  | C05C
976 | СВМ/КРУЭ-400 кВ/2 сек./C05 | Первичное электротехническое оборудование/Заземляющий нож | 2ce7e3fb-7853-43b9-8a19-90410e8c5bd6 | 9730-B | 00ACQ93GV102 |  |  | 400000 |  | C05A
977 | СВМ/КРУЭ-400 кВ/2 сек./C05 | Первичное электротехническое оборудование/Заземляющий нож | 9d7d196a-cf47-4f1b-b969-b10931c4eb6d | 9730-C | 00ACQ93GV101 |  |  | 400000 |  | C05A
978 | СВМ/КРУЭ-400 кВ/2 сек./C05 | Первичное электротехническое оборудование/Разъединитель | 187512af-d032-4447-b5a8-68261cb502c5 | 9735 | 00ACQ93GS102 |  |  | 400000 |  | C05A
979 | СВМ/КРУЭ-400 кВ/2 сек./C05 | Первичное электротехническое оборудование/Заземляющий нож | bdb0223a-a786-44bb-bc77-397629d3c120 | 9740-A | 00ACQ92GV101 |  |  | 400000 |  | C05B
980 | СВМ/КРУЭ-400 кВ/2 сек./C05 | Первичное электротехническое оборудование/Разъединитель | bc714cbd-06f6-4f52-84bf-9da02d088ba8 | 9745 | 00ACQ92GS102 |  |  | 400000 |  | C05B
981 | СВМ/КРУЭ-400 кВ/2 сек./C05 | Первичное электротехническое оборудование/Разъединитель | 57c00836-334d-4198-8814-bd7d91de3dc9 | 9743 | 00ACQ92GS101 |  |  | 400000 |  | C05B
982 | СВМ/КРУЭ-400 кВ/2 сек./C05 | Первичное электротехническое оборудование/Заземляющий нож | 5af0c5a8-26cc-496d-9eff-f0c3e2b8e279 | 9750-C | 00ACQ91GV101 |  |  | 400000 |  | C05C
983 | СВМ/КРУЭ-400 кВ/2 сек./C05 | Первичное электротехническое оборудование/Разъединитель | 7f5fb675-7a79-4021-80dc-8f2fdfb2cb10 | 9753 | 00ACQ91GS102 |  |  | 400000 |  | C05C
984 | СВМ/КРУЭ-400 кВ/2 сек./C05 | Первичное электротехническое оборудование/Разъединитель | 0b701ff7-1876-45cf-8279-8aba7d098219 | 9755 | 00ACQ91GS101 |  |  | 400000 |  | C05C
985 | СВМ/КРУЭ-400 кВ/2 сек./C05 | Первичное электротехническое оборудование/Заземляющий нож | ac38fdcf-11ec-4388-8817-6018e7a48b17 | 9730-A | 00ACL04GV102 |  |  | 400000 |  | C05A
986 | СВМ/КРУЭ-400 кВ/2 сек./C05 | РЗиА/ШМУ яч. КРУЭ | 5da0146a-3d34-4bc2-927c-03e11968df77 | ШМУ A | 00ACQ93GH100
987 | СВМ/КРУЭ-400 кВ/2 сек./C05 | РЗиА/ШМУ яч. КРУЭ | 18daf2b3-513f-4532-857b-240bc233a777 | ШМУ B | 00ACQ92GH100
988 | СВМ/КРУЭ-400 кВ/2 сек./C05 | РЗиА/ШМУ яч. КРУЭ | 23b3e9dd-081c-4e41-b2ae-43fc261dfff1 | ШМУ С | 00ACQ91GH100
989 | СВМ/КРУЭ-400 кВ/2 сек./C05 | Первичное электротехническое оборудование/Трансформатор с расщепленной обмоткой | e826ba4f-7abb-4493-8e5e-1ccb57acf9cd | РТСН 20BCT01 | 20BCT01
990 | СВМ/КРУЭ-400 кВ/2 сек./C05 | Первичное электротехническое оборудование/Трансформатор с расщепленной обмоткой | 738cc68a-3b4c-4c6c-b746-952fbb5c9acc | РТСН 20BCT02 | 20BCT02
991 | СВМ/КРУЭ-400 кВ/2 сек./C05 | Первичное электротехническое оборудование/Выключатель КРУЭ | 93bd901f-3cab-4ad8-9644-f5d212d6e79d | 9732 | 00ACQ93 |  |  | 400000
992 | СВМ/КРУЭ-400 кВ/2 сек./C05 | Первичное электротехническое оборудование/Выключатель КРУЭ | 31b1ac99-c574-414d-8303-1cff18151529 | 9744 | 00ACQ92 |  |  | 400000
993 | СВМ/КРУЭ-400 кВ/2 сек./C05 | Первичное электротехническое оборудование/Выключатель КРУЭ | ba2e8357-dbe5-43d4-a039-0224842108c0 | 9756 | 00ACQ91 |  |  | 400000
994 | СВМ/КРУЭ-400 кВ/2 сек./C05 | Первичное электротехническое оборудование/Заземляющий нож | 4cf3ad6d-db5b-47f8-8ebd-668b07cb259e | 9750-A | 20BCT01GV102 |  |  | 400000 |  | C05C
995 | СВМ/КРУЭ-400 кВ/2 сек./C05 | Первичное электротехническое оборудование/Заземляющий нож | 09aad804-269a-4db4-9d74-9d19a4f23a09 | 9750 | 20BCT01GV101 |  |  | 400000 |  | C05C
996 | СВМ/КРУЭ-400 кВ/2 сек./C05 | Первичное электротехническое оборудование/Заземляющий нож | bfa27f8c-f515-451c-8982-24dc83200231 | 9740-B | 00ACQ92GV102 |  |  | 400000 |  | C05B
997 | СВМ/КРУЭ-400 кВ/2 сек./C05 | Первичное электротехническое оборудование/Заземляющий нож | f3e115f9-6df7-48e3-9459-a1669081e74e | 9750-B | 00ACQ91GV102 |  |  | 400000 |  | C05C
998 | СВМ/КРУЭ-400 кВ/2 сек./C05 | Первичное электротехническое оборудование/Воздушная линия | f2048e1d-10cc-4167-8a2d-9747193795bd | SEYDİŞEHİR | 00ACL04 |  |  | 400000
999 | СВМ/КРУЭ-400 кВ/2 сек./C05 | Первичное электротехническое оборудование/Разъединитель | 6474eb64-d8ea-4139-a1c8-8fd8313eefe3 | 9733 | 00ACQ93GS101 |  |  | 400000 |  | C05A
1000 | СВМ/КРУЭ-400 кВ/2 сек./C05 | Первичное электротехническое оборудование/Заземляющий нож | f9d30426-c805-4ffc-a0ac-fcd0cfaba31d | 9730 | 00ACL04GV101 |  |  | 400000 |  | C05A
1001 | СВМ/КРУЭ-400 кВ/2 сек./C05 | Первичное электротехническое оборудование/Разъединитель | b412201a-742b-46e8-9442-29329ad3c15a | 9731 | 00ACL04GS101 |  |  | 400000 |  | C05A
1002 | СВМ/КРУЭ-400 кВ/2 сек./C04 | РЗиА/Шкаф релейный | 61e37fc4-7ab6-4958-be75-cae70e380357 | Шкаф КиУП | 00ACY10 | [5 empty] | Шкаф КиУП 00ACY10
1003 | СВМ/КРУЭ-400 кВ/2 сек./C04 | Первичное электротехническое оборудование/Заземляющий нож | 80c7e382-3115-448d-b453-4f32efebaebe | 9760-C | 00ACQ101GV102 |  |  | 400000 |  | C03C
1004 | СВМ/КРУЭ-400 кВ/2 сек./C04 | РЗиА/Устройство синхронизации реактора (PSD 02) | 5098632d-f6b7-46e8-bbbf-5dd2591bea87 | Устройство синхронизации реактора PSD | 00ASQ101GH101
1005 | СВМ/КРУЭ-400 кВ/2 сек./C04 | РЗиА/ШМУ яч. КРУЭ | 31d9074a-8648-4f1e-b4af-685aa48b6ec8 | ШМУ | 00ACQ101GH100
1006 | СВМ/КРУЭ-400 кВ/2 сек./C04 | Первичное электротехническое оборудование/Шунтирующий реактор | ec0c5809-eef8-4264-a162-52d48121fbeb | ШР ACR02 | 00ACR02 |  |  | 400000
1007 | СВМ/КРУЭ-400 кВ/2 сек./C04 | Первичное электротехническое оборудование/Выключатель КРУЭ | 3e975dd9-7a41-46b0-8a8a-a9f89bbf7040 | 9766 | 00ACQ101 |  |  | 400000
1008 | СВМ/КРУЭ-400 кВ/2 сек./C04 | Первичное электротехническое оборудование/Заземляющий нож | 29a970d3-9934-4009-b2bd-e97be128c0d5 | 9760 | 00ACQ101GV104 |  |  | 400000 |  | C04
1009 | СВМ/КРУЭ-400 кВ/2 сек./C04 | Первичное электротехническое оборудование/Заземляющий нож | 8306b81b-1de0-4577-bb27-4305907b6c80 | 9760-B | 00ACQ101GV103 |  |  | 400000 |  | C05A
1010 | СВМ/КРУЭ-400 кВ/2 сек./C04 | Первичное электротехническое оборудование/Заземляющий нож | e89a958d-fdc7-44a3-9919-30b27b86142c | 9760-A | 00ACQ101GV101 |  |  | 400000 |  | C04
1011 | СВМ/КРУЭ-400 кВ/2 сек./C04 | Первичное электротехническое оборудование/Разъединитель | 76bb0d82-5441-4093-a3a3-36585790d273 | 9737 | 00ACQ101GS103 |  |  | 400000 |  | C05A
1012 | СВМ/КРУЭ-400 кВ/2 сек./C04 | Первичное электротехническое оборудование/Разъединитель | 54a3bf37-8c0a-4993-aa76-4572379974b1 | 9797 | 00ACQ101GS102 |  |  | 400000 |  | C03C
1013 | СВМ/КРУЭ-400 кВ/2 сек./C04 | Первичное электротехническое оборудование/Разъединитель | 857dce64-b072-4898-b332-9c7dce9d29ca | 9765 | 00ACQ101GS101 |  |  | 400000 |  | C04
1014 | СВМ/КРУЭ-400 кВ/2 сек./BARA-1B | Сигнализация/Светофор | 2d51f22d-91be-4322-bdc5-3ca3e9db5d3e | Светофор 3 СШ | 00ACCEH001
1015 | СВМ/КРУЭ-400 кВ/2 сек./BARA-1B | РЗиА/Шкаф релейный | 3820a368-9001-4d1f-9311-941eb54d0926 | Шкаф ДЗШ 2к. | 00ACD00GH002
1016 | СВМ/КРУЭ-400 кВ/2 сек./BARA-1B | РЗиА/Шкаф релейный | 27ee7a41-3ea7-48ce-a17e-e8e7d6b7054a | Шкаф ДЗШ 1к. | 00ACD00GH001
1017 | СВМ/КРУЭ-400 кВ/2 сек./C03 | РЗиА/Шкаф релейный | 1c61db82-9321-4e08-92c4-7c443b1ba3f6 | Шкаф КиУП | 00ACY11 | [5 empty] | Шкаф КиУП 00ACY11
1018 | СВМ/КРУЭ-400 кВ/2 сек./C03 | Первичное электротехническое оборудование/Заземляющий нож | 553275b0-7486-474a-855d-3c37d7409263 | 9770-A | 30BAT01GV102 |  |  | 400000 |  | C03A
1019 | СВМ/КРУЭ-400 кВ/2 сек./C03 | Первичное электротехническое оборудование/Заземляющий нож | cc727ff2-609a-49a3-9cbf-7fba66559dae | 9770 | 30BAT01GV101 |  |  | 400000 |  | C03A
1020 | СВМ/КРУЭ-400 кВ/2 сек./C03 | Первичное электротехническое оборудование/Разъединитель | dfdf95b5-2352-4a44-9a5a-7a6ac6fbd913 | 9777 | 30BAT01GS101 |  |  | 400000 |  | C03A
1021 | СВМ/КРУЭ-400 кВ/2 сек./C03 | Первичное электротехническое оборудование/Заземляющий нож | 8178370c-ca74-4164-ab94-6b8fa209344b | 9770-B | 00ACQ113GV102 |  |  | 400000 |  | C03A
1022 | СВМ/КРУЭ-400 кВ/2 сек./C03 | Первичное электротехническое оборудование/Разъединитель | b2154072-f3ee-4612-8cee-53055239bb0e | 9775 | 00ACQ113GS102 |  |  | 400000 |  | C03A
1023 | СВМ/КРУЭ-400 кВ/2 сек./C03 | Первичное электротехническое оборудование/Разъединитель | 9fbd4a9e-440e-4b77-83ae-b5cba7927360 | 9773 | 00ACQ113GS101 |  |  | 400000 |  | C03A
1024 | СВМ/КРУЭ-400 кВ/2 сек./C03 | Первичное электротехническое оборудование/Заземляющий нож | 5a4007c7-f034-47b8-9988-41690d803bfc | 9780-B | 00ACQ112GV102 |  |  | 400000 |  | C03B
1025 | СВМ/КРУЭ-400 кВ/2 сек./C03 | Первичное электротехническое оборудование/Заземляющий нож | 2013ce17-126c-46ed-84c5-d39ca717dfb3 | 9780-A | 00ACQ112GV101 |  |  | 400000 |  | C03B
1026 | СВМ/КРУЭ-400 кВ/2 сек./C03 | Первичное электротехническое оборудование/Разъединитель | 8792cf48-1671-4640-aab7-44ef79192483 | 9783 | 00ACQ112GS101 |  |  | 400000 |  | C03B
1027 | СВМ/КРУЭ-400 кВ/2 сек./C03 | Первичное электротехническое оборудование/Заземляющий нож | 65dd9464-657b-4645-8a0f-83213ee9e7d7 | 9790-B | 00ACQ111GV102 |  |  | 400000 |  | C03C
1028 | СВМ/КРУЭ-400 кВ/2 сек./C03 | Первичное электротехническое оборудование/Заземляющий нож | 3a3be73f-07cb-4b00-bad8-240bc2b151bb | 9790-C | 00ACQ111GV101 |  |  | 400000 |  | C03C
1029 | СВМ/КРУЭ-400 кВ/2 сек./C03 | Первичное электротехническое оборудование/Разъединитель | 1acf5eb9-aa5b-4335-84d2-520deb4bc3a6 | 9795 | 00ACQ111GS101 |  |  | 400000 |  | C03C
1030 | СВМ/КРУЭ-400 кВ/2 сек./C03 | Первичное электротехническое оборудование/Заземляющий нож | c2720e94-c5ae-4d3d-8800-3029e9eb54df | 9790-A | 00ACL03GV102 |  |  | 400000 |  | C03C
1031 | СВМ/КРУЭ-400 кВ/2 сек./C03 | РЗиА/ШМУ яч. КРУЭ | c5b1cabc-706f-47dd-9018-dfc78940558e | ШМУ A | 00ACQ113GH100
1032 | СВМ/КРУЭ-400 кВ/2 сек./C03 | РЗиА/ШМУ яч. КРУЭ | ef508488-df68-462a-a05f-3d4bcb2019c3 | ШМУ B | 00ACQ112GH100
1033 | СВМ/КРУЭ-400 кВ/2 сек./C03 | РЗиА/ШМУ яч. КРУЭ | 6e76f7ce-8fc0-4f6c-898d-f1102b5dfdce | ШМУ С | 00ACQ111GH100
1034 | СВМ/КРУЭ-400 кВ/2 сек./C03 | Первичное электротехническое оборудование/Трансформатор двухобмоточный | 9e113655-4eee-4b36-8e50-71cda6f98068 | БТ 30BAT01 | 30BAT01
1035 | СВМ/КРУЭ-400 кВ/2 сек./C03 | Первичное электротехническое оборудование/Выключатель КРУЭ | e5786e6f-1692-499e-ac4a-e19cbc0b109e | 9776 | 00ACQ113 |  |  | 400000
1036 | СВМ/КРУЭ-400 кВ/2 сек./C03 | РЗиА/Шкаф цепей ТН ВЛ | 4da067d3-580c-4d7d-86b2-e84c37f2215e | Шкаф цепей ТН ВЛ | 00ACL03GH004
1037 | СВМ/КРУЭ-400 кВ/2 сек./C03 | Первичное электротехническое оборудование/Выключатель КРУЭ | d08c1b2e-9756-430b-9eaf-09c100bd36c2 | 9784 | 00ACQ112 |  |  | 400000
1038 | СВМ/КРУЭ-400 кВ/2 сек./C03 | Первичное электротехническое оборудование/Выключатель КРУЭ | 8ece2b42-5d8f-4122-8e00-17282454e6df | 9792 | 00ACQ111 |  |  | 400000
1039 | СВМ/КРУЭ-400 кВ/2 сек./C03 | Первичное электротехническое оборудование/Воздушная линия | 681ea523-4fe1-4354-9872-f5c4444ad7b3 | ERMENEK HES | 00ACL03 |  |  | 400000
1040 | СВМ/КРУЭ-400 кВ/2 сек./C03 | Первичное электротехническое оборудование/Разъединитель | e9f39b25-f764-4c3b-a097-efe7d0c2e4e7 | 9785 | 00ACQ112GS102 |  |  | 400000 |  | C03B
1041 | СВМ/КРУЭ-400 кВ/2 сек./C03 | Первичное электротехническое оборудование/Заземляющий нож | 5885d811-4337-4b05-b10b-6aa5ec8ea2bd | 9770-C | 00ACQ113GV101 |  |  | 400000 |  | C03A
1042 | СВМ/КРУЭ-400 кВ/2 сек./C03 | Первичное электротехническое оборудование/Разъединитель | f28c9277-9c1c-43af-a189-b33144594c5b | 9793 | 00ACQ111GS102 |  |  | 400000 |  | C03C
1043 | СВМ/КРУЭ-400 кВ/2 сек./C03 | Первичное электротехническое оборудование/Заземляющий нож | 63c2c0da-bbea-48c6-8958-4d131e400007 | 9790 | 00ACL03GV101 |  |  | 400000 |  | C03C
1044 | СВМ/КРУЭ-400 кВ/2 сек./C03 | Первичное электротехническое оборудование/Разъединитель | 700e4192-53b8-4037-b6a4-e60071536d71 | 9791 | 00ACL03GS101 |  |  | 400000 |  | C03C
1045 | СВМ/КРУЭ-400 кВ/2 сек./C02 | РЗиА/Шкаф цепей ТН ВЛ | 4f6a3bd8-53bb-470a-8b17-9bc45206f92d | Шкаф цепей ТН ВЛ | 00ACL02GH004
1046 | СВМ/КРУЭ-400 кВ/2 сек./C02 | Первичное электротехническое оборудование/Заземляющий нож | e786666f-b5d9-4ba0-8a48-6f2a3075ef0c | 9800-A | 10BCT01GV102 |  |  | 400000 |  | C02A
1047 | СВМ/КРУЭ-400 кВ/2 сек./C02 | Первичное электротехническое оборудование/Разъединитель | 7720e2f8-b6e8-4701-8393-d5c87c07a660 | 9807 | 10BCT01GS101 |  |  | 400000 |  | C02A
1048 | СВМ/КРУЭ-400 кВ/2 сек./C02 | Первичное электротехническое оборудование/Заземляющий нож | f914c5cb-4864-44d9-b165-0f35c974174f | 9800-B | 00ACQ123GV102 |  |  | 400000 |  | C02A
1049 | СВМ/КРУЭ-400 кВ/2 сек./C02 | Первичное электротехническое оборудование/Разъединитель | 8e070ef8-40c1-4a30-8046-62094a566cf8 | 9805 | 00ACQ123GS102 |  |  | 400000 |  | C02A
1050 | СВМ/КРУЭ-400 кВ/2 сек./C02 | Первичное электротехническое оборудование/Разъединитель | ae7aed38-a655-48ad-bebb-e43d133be65e | 9803 | 00ACQ123GS101 |  |  | 400000 |  | C02A
1051 | СВМ/КРУЭ-400 кВ/2 сек./C02 | Первичное электротехническое оборудование/Заземляющий нож | 684a104f-7e9c-494f-988c-78799a758f4b | 9810-B | 00ACQ122GV102 |  |  | 400000 |  | C02B
1052 | СВМ/КРУЭ-400 кВ/2 сек./C02 | Первичное электротехническое оборудование/Заземляющий нож | b2e9dad7-b007-4543-adc9-6ffde1b5030f | 9810-A | 00ACQ122GV101 |  |  | 400000 |  | C02B
1053 | СВМ/КРУЭ-400 кВ/2 сек./C02 | Первичное электротехническое оборудование/Разъединитель | 18f3adf5-6128-47fc-9c20-8d8ad21f5a06 | 9815 | 00ACQ122GS102 |  |  | 400000 |  | C02B
1054 | СВМ/КРУЭ-400 кВ/2 сек./C02 | Первичное электротехническое оборудование/Разъединитель | eda5ed56-4a16-479e-8eb0-65097e0105ed | 9813 | 00ACQ122GS101 |  |  | 400000 |  | C02B
1055 | СВМ/КРУЭ-400 кВ/2 сек./C02 | Первичное электротехническое оборудование/Заземляющий нож | f8a502ae-d9ee-4dac-88d9-30daa3361eb0 | 9820-B | 00ACQ121GV102 |  |  | 400000 |  | C02C
1056 | СВМ/КРУЭ-400 кВ/2 сек./C02 | Первичное электротехническое оборудование/Разъединитель | ceed1ed0-1aea-42a7-b1bd-05294b7dc88d | 9823 | 00ACQ121GS102 |  |  | 400000 |  | C02C
1057 | СВМ/КРУЭ-400 кВ/2 сек./C02 | Первичное электротехническое оборудование/Заземляющий нож | 0ed340b9-5706-4eb3-a71c-6fd6a101e7ee | 9820 | 00ACL02GV101 |  |  | 400000 |  | C02C
1058 | СВМ/КРУЭ-400 кВ/2 сек./C02 | Первичное электротехническое оборудование/Разъединитель | 63697daa-cdf2-4ff6-b758-b184f69b14aa | 9825 | 00ACQ121GS101 |  |  | 400000 |  | C02C
1059 | СВМ/КРУЭ-400 кВ/2 сек./C02 | Первичное электротехническое оборудование/Заземляющий нож | f17abaff-5792-4440-a280-024b48fe1f94 | 9820-A | 00ACL02GV102 |  |  | 400000 |  | C02C
1060 | СВМ/КРУЭ-400 кВ/2 сек./C02 | Первичное электротехническое оборудование/Воздушная линия | 9ef0aa6f-e51a-4fe2-a093-b629dcbdfd8c | MANAVGAT | 00ACL02 |  |  | 400000
1061 | СВМ/КРУЭ-400 кВ/2 сек./C02 | Первичное электротехническое оборудование/Выключатель КРУЭ | 31235cce-a60e-46c0-a28c-250cffbc00ab | 9822 | 00ACQ121 |  |  | 400000
1062 | СВМ/КРУЭ-400 кВ/2 сек./C02 | Первичное электротехническое оборудование/Выключатель КРУЭ | e2190e9a-a8d1-4490-b376-b8e537318300 | 9814 | 00ACQ122 |  |  | 400000
1063 | СВМ/КРУЭ-400 кВ/2 сек./C02 | Первичное электротехническое оборудование/Выключатель КРУЭ | 84a00c6a-388f-4777-ae5b-7e833266bbf1 | 9806 | 00ACQ123 |  |  | 400000
1064 | СВМ/КРУЭ-400 кВ/2 сек./C02 | Первичное электротехническое оборудование/Трансформатор с расщепленной обмоткой | dadd5cc0-b126-48de-9d62-c73cb7fc74f4 | РТСН 10BCT02 | 10BCT02
1065 | СВМ/КРУЭ-400 кВ/2 сек./C02 | Первичное электротехническое оборудование/Трансформатор с расщепленной обмоткой | af265219-9a88-4f5f-8422-50eadeb492df | РТСН 10BCT01 | 10BCT01
1066 | СВМ/КРУЭ-400 кВ/2 сек./C02 | РЗиА/ШМУ яч. КРУЭ | 4017488f-e0ed-42fb-8764-5f146bb2461c | ШМУ С | 00ACQ121GH100
1067 | СВМ/КРУЭ-400 кВ/2 сек./C02 | РЗиА/Шкаф релейный | 5cc8fe11-d62f-4e17-9352-5bc94bd768ff | Шкаф КиУП | 00ACY12 | [5 empty] | Шкаф КиУП 00ACY12
1068 | СВМ/КРУЭ-400 кВ/2 сек./C02 | РЗиА/ШМУ яч. КРУЭ | 4ea90020-7e21-4737-8f7d-98011793ec7e | ШМУ B | 00ACQ122GH100
1069 | СВМ/КРУЭ-400 кВ/2 сек./C02 | РЗиА/ШМУ яч. КРУЭ | 258680f8-8d99-4888-92e4-132cb5d4dc5a | ШМУ A | 00ACQ123GH100
1070 | СВМ/КРУЭ-400 кВ/2 сек./C02 | Первичное электротехническое оборудование/Заземляющий нож | 95aff316-418b-45c4-8831-0f85f0c71427 | 9800-С | 00ACQ123GV101 |  |  | 400000 |  | C02A
1071 | СВМ/КРУЭ-400 кВ/2 сек./C02 | Первичное электротехническое оборудование/Заземляющий нож | 06c9c4f2-3d23-4329-813a-33d9ccd56bcb | 9800 | 10BCT01GV101 |  |  | 400000 |  | C02A
1072 | СВМ/КРУЭ-400 кВ/2 сек./C02 | Первичное электротехническое оборудование/Заземляющий нож | 0334410e-b0f1-4b4e-89e4-eb4f5a1de1fb | 9820-C | 00ACQ121GV101 |  |  | 400000 |  | C02C
1073 | СВМ/КРУЭ-400 кВ/2 сек./C02 | Первичное электротехническое оборудование/Разъединитель | c66a0c98-37c2-4883-93a8-dd976bd95b21 | 9821 | 00ACL02GS101 |  |  | 400000 |  | C02C
1074 | СВМ/КРУЭ-400 кВ/2 сек./C01 | РЗиА/Шкаф цепей ТН ВЛ | a82dcba3-cf64-430e-bd13-66865ffdfdaa | Шкаф цепей ТН ВЛ | 00ACL01GH004
1075 | СВМ/КРУЭ-400 кВ/2 сек./C01 | Первичное электротехническое оборудование/Заземляющий нож | eaead496-945c-430a-bf77-82b3e5d96127 | 9850-A | 40BAT01GV102 |  |  | 400000 |  | C01C
1076 | СВМ/КРУЭ-400 кВ/2 сек./C01 | Первичное электротехническое оборудование/Заземляющий нож | 5a5e05b1-4bfd-46d8-b75b-b5e969d0b283 | 9850 | 40BAT01GV101 |  |  | 400000 |  | C01C
1077 | СВМ/КРУЭ-400 кВ/2 сек./C01 | Первичное электротехническое оборудование/Разъединитель | 2f67b85b-4708-4235-a4a6-0a00202fd4fa | 9857 | 40BAT01GS101 |  |  | 400000 |  | C01C
1078 | СВМ/КРУЭ-400 кВ/2 сек./C01 | Первичное электротехническое оборудование/Заземляющий нож | 4eaa873f-1a54-4088-92d6-eeff76fb6b62 | 9830-B | 00ACQ133GV102 |  |  | 400000 |  | C01A
1079 | СВМ/КРУЭ-400 кВ/2 сек./C01 | Первичное электротехническое оборудование/Заземляющий нож | 2d1731d5-570d-45a5-b55c-77cedbaa64c1 | 9830-С | 00ACQ133GV101 |  |  | 400000 |  | C01A
1080 | СВМ/КРУЭ-400 кВ/2 сек./C01 | Первичное электротехническое оборудование/Разъединитель | 0b4db71e-2d58-4eee-bdaf-f35937e28150 | 9835 | 00ACQ133GS102 |  |  | 400000 |  | C01A
1081 | СВМ/КРУЭ-400 кВ/2 сек./C01 | Первичное электротехническое оборудование/Разъединитель | 05769b2e-07af-466f-bc28-300edd17712f | 9833 | 00ACQ133GS101 |  |  | 400000 |  | C01A
1082 | СВМ/КРУЭ-400 кВ/2 сек./C01 | Первичное электротехническое оборудование/Заземляющий нож | d1a5b63d-817c-48ba-b3b6-abfc5e31c9fb | 9840-A | 00ACQ132GV101 |  |  | 400000 |  | C01B
1083 | СВМ/КРУЭ-400 кВ/2 сек./C01 | Первичное электротехническое оборудование/Разъединитель | e32687df-7966-4b97-89de-bb076501ced2 | 9845 | 00ACQ132GS102 |  |  | 400000 |  | C01B
1084 | СВМ/КРУЭ-400 кВ/2 сек./C01 | Первичное электротехническое оборудование/Разъединитель | b7d256ce-4265-43f6-86e1-fb321688188d | 9843 | 00ACQ132GS101 |  |  | 400000 |  | C01B
1085 | СВМ/КРУЭ-400 кВ/2 сек./C01 | Первичное электротехническое оборудование/Заземляющий нож | b9e9031b-8acd-4ad4-b9a4-31ec3d81a70b | 9850-B | 00ACQ131GV102 |  |  | 400000 |  | C01C
1086 | СВМ/КРУЭ-400 кВ/2 сек./C01 | Первичное электротехническое оборудование/Заземляющий нож | d873c0d2-cf9a-4692-9bcb-d72983d81ce0 | 9850-C | 00ACQ131GV101 |  |  | 400000 |  | C01C
1087 | СВМ/КРУЭ-400 кВ/2 сек./C01 | Первичное электротехническое оборудование/Разъединитель | ff6add44-34f9-44b5-a7f3-9d12bccd5c38 | 9853 | 00ACQ131GS102 |  |  | 400000 |  | C01C
1088 | СВМ/КРУЭ-400 кВ/2 сек./C01 | Первичное электротехническое оборудование/Заземляющий нож | ca018473-8aa3-4dba-8633-214942765a9a | 9830-A | 00ACL01GV102 |  |  | 400000 |  | C01A
1089 | СВМ/КРУЭ-400 кВ/2 сек./C01 | Первичное электротехническое оборудование/Разъединитель | 3f42c1ce-c349-4ff2-9710-fc26799d49f7 | 9831 | 00ACL01GS101 |  |  | 400000 |  | C01A
1090 | СВМ/КРУЭ-400 кВ/2 сек./C01 | РЗиА/Шкаф релейный | 04c46cac-2935-4ca7-8b80-8219243a3f79 | Шкаф КиУП | 00ACY13 | [5 empty] | Шкаф КиУП 00ACY13
1091 | СВМ/КРУЭ-400 кВ/2 сек./C01 | Первичное электротехническое оборудование/Трансформатор двухобмоточный | 23e48830-4cf0-4637-b04c-5fe184a25548 | БТ 40BAT01 | 40BAT01
1092 | СВМ/КРУЭ-400 кВ/2 сек./C01 | РЗиА/ШМУ яч. КРУЭ | 4699a4e0-cd61-4b34-bcaa-00d06ca2cbec | ШМУ С | 00ACQ131GH100
1093 | СВМ/КРУЭ-400 кВ/2 сек./C01 | РЗиА/ШМУ яч. КРУЭ | 63e6a8aa-fd77-4f88-b470-c92719fc53b3 | ШМУ B | 00ACQ132GH100
1094 | СВМ/КРУЭ-400 кВ/2 сек./C01 | РЗиА/ШМУ яч. КРУЭ | 29ea7854-46e2-417f-8a75-9534716fdddd | ШМУ A | 00ACQ133GH100
1095 | СВМ/КРУЭ-400 кВ/2 сек./C01 | Первичное электротехническое оборудование/Воздушная линия | 7043c5df-a5c3-44a4-b39c-65bf3c9af18d | TEİAŞ YEDEK | 00ACL01 |  |  | 400000
1096 | СВМ/КРУЭ-400 кВ/2 сек./C01 | Первичное электротехническое оборудование/Выключатель КРУЭ | f4ff4d20-4d48-48c0-ba53-c1b511f285ea | 9856 | 00ACQ131 |  |  | 400000
1097 | СВМ/КРУЭ-400 кВ/2 сек./C01 | Первичное электротехническое оборудование/Выключатель КРУЭ | 97182bd4-0d61-4653-ab67-d835abc857f1 | 9844 | 00ACQ132 |  |  | 400000
1098 | СВМ/КРУЭ-400 кВ/2 сек./C01 | Первичное электротехническое оборудование/Выключатель КРУЭ | 80f6935f-c019-4247-8d5a-5e9d591ca0a6 | 9832 | 00ACQ133 |  |  | 400000
1099 | СВМ/КРУЭ-400 кВ/2 сек./C01 | Первичное электротехническое оборудование/Заземляющий нож | e3de6dc6-115a-4948-9ac4-14b49a706a43 | 9840-B | 00ACQ132GV102 |  |  | 400000 |  | C01B
1100 | СВМ/КРУЭ-400 кВ/2 сек./C01 | Первичное электротехническое оборудование/Разъединитель | bcc5c3e6-7796-4b54-807d-0c0f2b64c125 | 9855 | 00ACQ131GS101 |  |  | 400000 |  | C01C
1101 | СВМ/КРУЭ-400 кВ/2 сек./C01 | Первичное электротехническое оборудование/Заземляющий нож | 7b942b08-987b-4d03-ba08-f5f047ed0704 | 9830 | 00ACL01GV101 |  |  | 400000 |  | C01A
1102 | СВМ/КРУЭ-400 кВ/2 сек./BARA-2B | РЗиА/Шкаф релейный | f12661f5-840f-4259-a1db-4f9702b0df6c | Шкаф ДЗШ 1к. | 00ACC00GH001
1103 | СВМ/КРУЭ-400 кВ/2 сек./BARA-2B | Сигнализация/Светофор | 629530f3-8be1-4219-952e-10e0ec5f8992 | Светофор 4 СШ | 00ACDEH001
1104 | СВМ/КРУЭ-400 кВ/2 сек./BARA-2B | РЗиА/Шкаф релейный | 602e4635-5f07-40d2-8fb4-1cf9e562fc15 | Шкаф ДЗШ 2к. | 00ACC00GH002
1105 | СВМ/КРУЭ-400 кВ/2 сек./C06 | РЗиА/Шкаф релейный | 34aa4058-2b30-4df0-968a-f9c6ff365d1f | Шкаф КиУП | 00ACY08 | [5 empty] | Шкаф КиУП 00ACY08
1106 | СВМ/КРУЭ-400 кВ/2 сек./C06 | РЗиА/Шкаф цепей ТН ВЛ | e1b03cc5-9080-4dd9-abda-1b8531c51953 | Шкаф цепей ТН ВЛ | 00ACL05GH004
1107 | СВМ/КРУЭ-400 кВ/2 сек./C06 | Первичное электротехническое оборудование/Заземляющий нож | f43a69d1-2b88-40b9-b537-525c86ab75cc | 9720-A | 00BCT02GV102 |  |  | 400000 |  | C06C
1108 | СВМ/КРУЭ-400 кВ/2 сек./C06 | Первичное электротехническое оборудование/Заземляющий нож | f67bb34b-9810-4cca-abda-7009f1c7ef79 | 9720 | 00BCT02GV101 |  |  | 400000 |  | C06C
1109 | СВМ/КРУЭ-400 кВ/2 сек./C06 | Первичное электротехническое оборудование/Разъединитель | 60d26263-db1b-48ab-b545-c6bfe0f6adcd | 9727 | 00BCT02GS101 |  |  | 400000 |  | C06C
1110 | СВМ/КРУЭ-400 кВ/2 сек./C06 | Первичное электротехническое оборудование/Заземляющий нож | f244e6b1-0b99-4af6-b88e-dfceb73185b4 | 9700-B | 00ACQ83GV102 |  |  | 400000 |  | C06A
1111 | СВМ/КРУЭ-400 кВ/2 сек./C06 | Первичное электротехническое оборудование/Заземляющий нож | 93b4f1e7-960b-4743-87dd-9af316355701 | 9700-C | 00ACQ83GV101 |  |  | 400000 |  | C06A
1112 | СВМ/КРУЭ-400 кВ/2 сек./C06 | Первичное электротехническое оборудование/Заземляющий нож | 6ae997e2-00ca-4f89-baba-deff96cadb01 | 9710-B | 00ACQ82GV102 |  |  | 400000 |  | C06B
1113 | СВМ/КРУЭ-400 кВ/2 сек./C06 | Первичное электротехническое оборудование/Заземляющий нож | 1df915b8-3208-4d50-98d6-11a77c8e24f1 | 9710-A | 00ACQ82GV101 |  |  | 400000 |  | C06B
1114 | СВМ/КРУЭ-400 кВ/2 сек./C06 | Первичное электротехническое оборудование/Разъединитель | 13b833b8-3076-4bc1-affc-44bc7caa7c31 | 9715 | 00ACQ82GS102 |  |  | 400000 |  | C06B
1115 | СВМ/КРУЭ-400 кВ/2 сек./C06 | Первичное электротехническое оборудование/Заземляющий нож | dfa47bb1-41a7-4d01-8b8f-516740d0f6dd | 9720-B | 00ACQ81GV102 |  |  | 400000 |  | C06C
1116 | СВМ/КРУЭ-400 кВ/2 сек./C06 | Первичное электротехническое оборудование/Заземляющий нож | ace44e7b-6a19-4da3-90e1-023d03e150c7 | 9720-C | 00ACQ81GV101 |  |  | 400000 |  | C06C
1117 | СВМ/КРУЭ-400 кВ/2 сек./C06 | Первичное электротехническое оборудование/Разъединитель | 04ca0ff6-3594-4488-b6df-274fca86829c | 9723 | 00ACQ81GS102 |  |  | 400000 |  | C06C
1118 | СВМ/КРУЭ-400 кВ/2 сек./C06 | Первичное электротехническое оборудование/Разъединитель | 5aa1826c-36d4-4f7f-9fdc-3681ebdf9759 | 9725 | 00ACQ81GS101 |  |  | 400000 |  | C06C
1119 | СВМ/КРУЭ-400 кВ/2 сек./C06 | Первичное электротехническое оборудование/Заземляющий нож | 6228bb7c-9ce6-481c-adc0-0041c9836968 | 9700-A | 00ACL05GV102 |  |  | 400000 |  | C06A
1120 | СВМ/КРУЭ-400 кВ/2 сек./C06 | Первичное электротехническое оборудование/Заземляющий нож | b9ae0bdc-f1fb-42f9-88f9-2c289a5c0069 | 9700 | 00ACL05GV101 |  |  | 400000 |  | C06A
1121 | СВМ/КРУЭ-400 кВ/2 сек./C06 | РЗиА/ШМУ яч. КРУЭ | aa2d5e96-c824-4e51-8575-615f8442e6c2 | ШМУ A | 00ACQ83GH100
1122 | СВМ/КРУЭ-400 кВ/2 сек./C06 | Первичное электротехническое оборудование/Воздушная линия | a4e59ff8-8e4e-40aa-815a-8cd2bcc843e8 | AKKUYU HAT-1 | 00ACL05 |  |  | 400000
1123 | СВМ/КРУЭ-400 кВ/2 сек./C06 | Первичное электротехническое оборудование/Выключатель КРУЭ | 2db7b694-bb2d-4049-91fd-1a0f748a8c13 | 9702 | 00ACQ83 |  |  | 400000
1124 | СВМ/КРУЭ-400 кВ/2 сек./C06 | РЗиА/ШМУ яч. КРУЭ | 10554f08-9420-4b6e-acd0-75b2e833fa9e | ШМУ B | 00ACQ82GH100
1125 | СВМ/КРУЭ-400 кВ/2 сек./C06 | РЗиА/ШМУ яч. КРУЭ | 87cd039e-678b-46ae-874f-7425e63b1020 | ШМУ С | 00ACQ81GH100
1126 | СВМ/КРУЭ-400 кВ/2 сек./C06 | Первичное электротехническое оборудование/Выключатель КРУЭ | b1deaa4a-a716-4e50-b2c2-04d3aac8e26b | 9726 | 00ACQ81 |  |  | 400000
1127 | СВМ/КРУЭ-400 кВ/2 сек./C06 | Первичное электротехническое оборудование/Выключатель КРУЭ | 2353e5e4-a326-42a2-afad-a4f2d1ea536f | 9714 | 00ACQ82 |  |  | 400000
1128 | СВМ/КРУЭ-400 кВ/2 сек./C06 | Первичное электротехническое оборудование/Трансформатор с расщепленной обмоткой | 554260d7-73ad-41a2-a071-bfb2a3da2801 | ОТСН 00BCT02 | 00BCT02
1129 | СВМ/КРУЭ-400 кВ/2 сек./C06 | Первичное электротехническое оборудование/Разъединитель | ad2ebe11-730c-47bb-a6e8-02a345cbe6c6 | 9705 | 00ACQ83GS102 |  |  | 400000 |  | C06A
1130 | СВМ/КРУЭ-400 кВ/2 сек./C06 | Первичное электротехническое оборудование/Разъединитель | 3119ebd1-3f38-49f5-a815-3055a5001290 | 9703 | 00ACQ83GS101 |  |  | 400000 |  | C06A
1131 | СВМ/КРУЭ-400 кВ/2 сек./C06 | Первичное электротехническое оборудование/Разъединитель | 2aaa90b1-f3cc-4ded-9d2b-674abdc283d4 | 9713 | 00ACQ82GS101 |  |  | 400000 |  | C06B
1132 | СВМ/КРУЭ-400 кВ/2 сек./C06 | Первичное электротехническое оборудование/Разъединитель | 48d75f03-5b93-4f15-a2ee-a5491322a82c | 9701 | 00ACL05GS101 |  |  | 400000 |  | C06A
1133 | СВМ/КРУЭ-400 кВ/2 сек./C07 | Первичное электротехническое оборудование/Заземляющий нож | fa732961-d819-4873-a6c4-84d383ff3561 | 9470 | 00ACQ72GV104 |  |  | 400000 |  | C07A
1134 | СВМ/КРУЭ-400 кВ/2 сек./C07 | Первичное электротехническое оборудование/Заземляющий нож | bc46c78b-44a1-417e-8de4-ee0dbfa09922 | 9470-A | 00ACQ72GV103 |  |  | 400000 |  | C07A
1135 | СВМ/КРУЭ-400 кВ/2 сек./C07 | Первичное электротехническое оборудование/Заземляющий нож | efaecae8-99d1-4cc4-9cf7-54aa46d4ae4f | 9470-B | 00ACQ72GV102 |  |  | 400000 |  | C07A
1136 | СВМ/КРУЭ-400 кВ/2 сек./C07 | Первичное электротехническое оборудование/Разъединитель | bc7c22f9-a113-46ef-928b-3952909e2061 | 9473 | 00ACQ72GS102 |  |  | 400000 |  | C07A
1137 | СВМ/КРУЭ-400 кВ/2 сек./C07 | Первичное электротехническое оборудование/Разъединитель | a0a5df36-0f1e-4994-9aa4-066bf53cbf58 | 9475 | 00ACQ72GS101 |  |  | 400000 |  | C07A
1138 | СВМ/КРУЭ-400 кВ/2 сек./C07 | Первичное электротехническое оборудование/Заземляющий нож | 820b05e4-dcbe-4573-8542-0ce5ce4bfd64 | 9480 | 00ACQ71GV104 |  |  | 400000 |  | C07C
1139 | СВМ/КРУЭ-400 кВ/2 сек./C07 | Первичное электротехническое оборудование/Заземляющий нож | 88c67b39-d057-4c19-8b7f-aeda6a40f50c | 9480-A | 00ACQ71GV103 |  |  | 400000 |  | C07C
1140 | СВМ/КРУЭ-400 кВ/2 сек./C07 | Первичное электротехническое оборудование/Заземляющий нож | 700b8873-0577-4265-9cdd-147ec540f63e | 9480-B | 00ACQ71GV102 |  |  | 400000 |  | C07C
1141 | СВМ/КРУЭ-400 кВ/2 сек./C07 | Первичное электротехническое оборудование/Заземляющий нож | 8441751f-95d6-4575-95d9-fd8b745d9588 | 9480-C | 00ACQ71GV101 |  |  | 400000 |  | C07C
1142 | СВМ/КРУЭ-400 кВ/2 сек./C07 | Первичное электротехническое оборудование/Разъединитель | 36f28b2a-4eee-410c-aadb-124c4d2648c2 | 9483 | 00ACQ71GS102 |  |  | 400000 |  | C07C
1143 | СВМ/КРУЭ-400 кВ/2 сек./C07 | Первичное электротехническое оборудование/Разъединитель | ffc4b5ca-255b-4dba-b0cf-544dcfe955e8 | 9485 | 00ACQ71GS101 |  |  | 400000 |  | C07C
1144 | СВМ/КРУЭ-400 кВ/2 сек./C07 | Первичное электротехническое оборудование/Заземляющий нож | 5c115b57-45ff-40be-9af3-a27be774066e | 9490 | 00ACD01GV002 |  |  | 400000 |  | C07A
1145 | СВМ/КРУЭ-400 кВ/2 сек./C07 | Первичное электротехническое оборудование/Заземляющий нож | ec1c742d-94c8-429d-b3bf-e5859f511ea0 | 9490-A | 00ACD01GV001 |  |  | 400000 |  | C07A
1146 | СВМ/КРУЭ-400 кВ/2 сек./C07 | Первичное электротехническое оборудование/Разъединитель | 0d783dfc-5c5b-41e1-9578-869446d769b6 | 9493 | 00ACD01GS001 |  |  | 400000 |  | C07A
1147 | СВМ/КРУЭ-400 кВ/2 сек./C07 | Первичное электротехническое оборудование/Заземляющий нож | 0bf1e86f-3dba-4ed5-9770-5095ba2e2532 | 9460 | 00ACB01GV002 |  |  | 400000 |  | C07A
1148 | СВМ/КРУЭ-400 кВ/2 сек./C07 | Первичное электротехническое оборудование/Заземляющий нож | 66fb64ef-c864-4cad-9fac-8745983f270c | 9460-A | 00ACB01GV001 |  |  | 400000 |  | C07A
1149 | СВМ/КРУЭ-400 кВ/2 сек./C07 | Первичное электротехническое оборудование/Разъединитель | 9326714d-77d6-4419-859b-7bcbc92e7f93 | 9463 | 00ACB01GS001 |  |  | 400000 |  | C07A
1150 | СВМ/КРУЭ-400 кВ/2 сек./C07 | Первичное электротехническое оборудование/Заземляющий нож | b7af302b-c515-4289-b262-63c4ca911fd7 | 9490-B | 00ACC01GV002 |  |  | 400000 |  | C07C
1151 | СВМ/КРУЭ-400 кВ/2 сек./C07 | Первичное электротехническое оборудование/Заземляющий нож | bcc22ae8-ada8-4c69-8b1b-149702999927 | 9490-C | 00ACC01GV001 |  |  | 400000 |  | C07C
1152 | СВМ/КРУЭ-400 кВ/2 сек./C07 | Первичное электротехническое оборудование/Разъединитель | f969f8ff-bee0-4940-9fb1-bf3022ccc73d | 9495 | 00ACC01GS001 |  |  | 400000 |  | C07C
1153 | СВМ/КРУЭ-400 кВ/2 сек./C07 | Первичное электротехническое оборудование/Заземляющий нож | fe1d1344-4184-40cc-940b-9b9571231d04 | 9460-B | 00ACA01GV002 |  |  | 400000 |  | C07C
1154 | СВМ/КРУЭ-400 кВ/2 сек./C07 | Первичное электротехническое оборудование/Заземляющий нож | b71a3a9a-4509-4df7-ba5f-78705c8d1e4b | 9460-C | 00ACA01GV001 |  |  | 400000 |  | C07C
1155 | СВМ/КРУЭ-400 кВ/2 сек./C07 | Первичное электротехническое оборудование/Разъединитель | 9944b994-d446-4b77-a340-c91398a004f3 | 9465 | 00ACA01GS001 |  |  | 400000 |  | C07C
1156 | СВМ/КРУЭ-400 кВ/2 сек./C07 | Первичное электротехническое оборудование/Выключатель КРУЭ | eb1d5706-2f61-4eac-b2fc-a297257ad9ed | 9486 | 00ACQ71 |  |  | 400000
1157 | СВМ/КРУЭ-400 кВ/2 сек./C07 | Первичное электротехническое оборудование/Выключатель КРУЭ | 5361ac02-87e8-495c-a081-a08da9bf09cf | 9476 | 00ACQ72 |  |  | 400000
1158 | СВМ/КРУЭ-400 кВ/2 сек./C07 | Первичное электротехническое оборудование/Модуль ячейки КРУЭ | e870ee07-39b6-498f-a9c8-8bb13ba0537b | C | 00ACE072 |  |  | 400000
1159 | СВМ/КРУЭ-400 кВ/2 сек./C07 | Первичное электротехническое оборудование/Модуль ячейки КРУЭ | 8a3f337a-417e-4ceb-8d45-09be1d5cde57 | A | 00ACE071 |  |  | 400000
1160 | СВМ/КРУЭ-400 кВ/2 сек./C07 | Первичное электротехническое оборудование/Трансформатор напряжения | f93817a1-8f5f-4a55-9157-e9a924441f31 | GTR.2B | 00ACC00GT601 |  |  | 400000
1161 | СВМ/КРУЭ-400 кВ/2 сек./C07 | Первичное электротехническое оборудование/Трансформатор напряжения | 679260a5-62bf-4341-93c1-8e3b3874280b | GTR.2A | 00ACA00GT601 |  |  | 400000
1162 | СВМ/КРУЭ-400 кВ/2 сек./C07 | Первичное электротехническое оборудование/Трансформатор напряжения | 5aa0c554-ce48-42d9-8513-2cf890b793a6 | GTR.1B | 00ACD00GT601 |  |  | 400000
1163 | СВМ/КРУЭ-400 кВ/2 сек./C07 | Первичное электротехническое оборудование/Трансформатор напряжения | 3067d248-8ca8-4743-bed2-573d6ffc3379 | GTR.1A | 00ACB00GT601 |  |  | 400000
1164 | СВМ/КРУЭ-400 кВ/2 сек./C07 | Первичное электротехническое оборудование/Заземляющий нож | 639da8f4-c0ce-44ed-90fc-074801fa2687 | 9470-C | 00ACQ72GV101 |  |  | 400000 |  | C07A
1165 | СВМ/ЩПТ/00BUL/ШОЛ3 | Первичное электротехническое оборудование/Рубильник с предохранителем DC | d806d8e8-a5e4-4a7e-8b7a-4e685f717644 | Q6.1 | 00BUL07-Q6.1 |  |  | 230
1166 | СВМ/ЩПТ/00BUL/ШОЛ3 | Первичное электротехническое оборудование/Рубильник с предохранителем DC | 0ceca601-a294-4ef4-be3e-37c1956b71a1 | Q8.1 | 00BUL07-Q8.1 |  |  | 230
1167 | СВМ/ЩПТ/00BUL/ШОЛ3 | Первичное электротехническое оборудование/Рубильник с предохранителем DC | 18dbd2f1-b8f0-492f-bedb-405bd516896b | Q9.1 | 00BUL07-Q9.1 |  |  | 230
1168 | СВМ/ЩПТ/00BUL/ШОЛ3 | Первичное электротехническое оборудование/Рубильник с предохранителем DC | 303a429b-42ff-4aa2-b687-54435a703377 | Q12.1 | 00BUL07-Q12.1 |  |  | 230
1169 | СВМ/ЩПТ/00BUL/ШОЛ3 | Первичное электротехническое оборудование/Рубильник с предохранителем DC | 687131cf-1199-4648-8206-3296cd7153d1 | Q2.1 | 00BUL07-Q2.1 |  |  | 230
1170 | СВМ/ЩПТ/00BUL/ШОЛ3 | Первичное электротехническое оборудование/Рубильник с предохранителем DC | 35568b78-abe8-4459-b9bf-1bcecd3b0b7d | Q3.1 | 00BUL07-Q3.1 |  |  | 230
1171 | СВМ/ЩПТ/00BUL/ШОЛ3 | Сигнализация/Светофор | c9fe933f-0a4c-47fc-9772-4b415cddfbfc | Светофор Шкаф ЩПТ 00BUL07 | 00BUL07EH001
1172 | СВМ/ЩПТ/00BUL/ШОЛ3 | Сигнализация/Индикатор DI аварийный | 3ac0d5df-3603-4abf-abe0-5018562ae9aa | Q01/Q1.1 | 00BUL07-1KL1/1KL2
1173 | СВМ/ЩПТ/00BUL/ШОЛ3 | Сигнализация/Индикатор DI аварийный | 5b3fbad4-6cd2-4c85-bbd2-be2fa4fbaf7a | Q02/Q2.1 | 00BUL07-1KL3/1KL4
1174 | СВМ/ЩПТ/00BUL/ШОЛ3 | Сигнализация/Индикатор DI аварийный | aac58171-9eb6-4049-9286-81b24365c0c9 | Q03/Q3.1 | 00BUL07-1KL5/1KL6
1175 | СВМ/ЩПТ/00BUL/ШОЛ3 | Сигнализация/Индикатор AI | 93408e14-f35f-4fdb-860f-1ed8b3374e9e | Присоединение 00BUL07-01 | 00BUL07CE001
1176 | СВМ/ЩПТ/00BUL/ШОЛ3 | Сигнализация/Индикатор AI | a67b9708-3fc4-4d08-8acc-b99efa4663af | Присоединение 00BUL07-02 | 00BUL07CE002
1177 | СВМ/ЩПТ/00BUL/ШОЛ3 | Сигнализация/Индикатор AI | 69ea95bf-de5f-4d5a-8943-47cad28e71b0 | Присоединение 00BUL07-03 | 00BUL07CE003
1178 | СВМ/ЩПТ/00BUL/ШОЛ3 | Сигнализация/Индикатор AI | f9c1d957-fccf-4029-bc69-9077b1a012bb | Присоединение 00BUL07-04 | 00BUL07CE004
1179 | СВМ/ЩПТ/00BUL/ШОЛ3 | Сигнализация/Индикатор AI | 829ee0a1-ae62-4e40-9bc9-c62bca9d71bf | Присоединение 00BUL07-05 | 00BUL07CE005
1180 | СВМ/ЩПТ/00BUL/ШОЛ3 | Сигнализация/Индикатор AI | 614df2b5-72aa-450c-a9ec-2d00f1ddc476 | Присоединение 00BUL07-06 | 00BUL07CE006
1181 | СВМ/ЩПТ/00BUL/ШОЛ3 | Сигнализация/Индикатор AI | e2dd1b7b-e4f8-4c33-a5a3-205be47d7b54 | Присоединение 00BUL07-07 | 00BUL07CE007
1182 | СВМ/ЩПТ/00BUL/ШОЛ3 | Сигнализация/Индикатор AI | 742f5eb5-36ca-45f6-b094-730c0fc940a6 | Присоединение 00BUL07-08 | 00BUL07CE008
1183 | СВМ/ЩПТ/00BUL/ШОЛ3 | Сигнализация/Индикатор AI | 46f6d5ff-abd7-4c01-8e03-e0057bf3d7b5 | Присоединение 00BUL07-09 | 00BUL07CE009
1184 | СВМ/ЩПТ/00BUL/ШОЛ3 | Сигнализация/Индикатор AI | 9c7f4f3b-8982-4d03-ba19-17469b00348a | Присоединение 00BUL07-10 | 00BUL07CE010
1185 | СВМ/ЩПТ/00BUL/ШОЛ3 | Сигнализация/Индикатор AI | 2e49b243-68c8-49e5-9238-eb50cc1a449f | Присоединение 00BUL07-11 | 00BUL07CE011
1186 | СВМ/ЩПТ/00BUL/ШОЛ3 | Сигнализация/Индикатор AI | 20a7af2f-b7de-4688-95a6-ea0af7bdda9e | Присоединение 00BUL07-12 | 00BUL07CE012
1187 | СВМ/ЩПТ/00BUL/ШОЛ3 | Сигнализация/Индикатор DI аварийный | 3a7c6d44-79ab-459b-9712-98a506571c57 | Q04/Q4.1 | 00BUL07-1KL7/1KL8
1188 | СВМ/ЩПТ/00BUL/ШОЛ3 | Первичное электротехническое оборудование/Рубильник с предохранителем DC | 8ff40f02-6318-4777-ac1f-ecb7c6bab241 | Q5.1 | 00BUL07-Q5.1 |  |  | 230
1189 | СВМ/ЩПТ/00BUL/ШОЛ3 | Сигнализация/Индикатор DI аварийный | da21fedf-b812-412d-8b36-2f1b139ffc76 | Q05/Q5.1 | 00BUL07-1KL9/1KL10
1190 | СВМ/ЩПТ/00BUL/ШОЛ3 | Сигнализация/Индикатор DI аварийный | ae659cb1-96d1-4ebb-a41b-5ead91b0fef7 | Q06/Q6.1 | 00BUL07-1KL11/1KL12
1191 | СВМ/ЩПТ/00BUL/ШОЛ3 | Сигнализация/Индикатор DI аварийный | af3451b8-1f28-4eeb-a948-e2a746eafa67 | Q07/Q7.1 | 00BUL07-1KL13/1KL14
1192 | СВМ/ЩПТ/00BUL/ШОЛ3 | Сигнализация/Индикатор DI аварийный | 4e644312-be6b-49ad-a012-a64d4f06b18c | Q08/Q8.1 | 00BUL07-1KL15/1KL16
1193 | СВМ/ЩПТ/00BUL/ШОЛ3 | Сигнализация/Индикатор DI аварийный | 40d8b67d-43fe-4c33-b401-acd28594e637 | Q09/Q9.1 | 00BUL07-1KL17/1KL18
1194 | СВМ/ЩПТ/00BUL/ШОЛ3 | Сигнализация/Индикатор DI аварийный | 53e09b84-7740-47e7-96b9-a1fa01eb147e | Q10/Q10.1 | 00BUL07-1KL19/1KL20
1195 | СВМ/ЩПТ/00BUL/ШОЛ3 | Сигнализация/Индикатор DI аварийный | 50b6fa9d-7d85-41a8-bc2b-1cdfc765b44d | Q11/Q11.1 | 00BUL07-1KL21/1KL22
1196 | СВМ/ЩПТ/00BUL/ШОЛ3 | Сигнализация/Индикатор DI аварийный | 2e76f79e-7242-4397-950b-a82931b72bd2 | Q12/Q12.1 | 00BUL07-1KL23/1KL24
1197 | СВМ/ЩПТ/00BUL/ШОЛ3 | Первичное электротехническое оборудование/Рубильник с предохранителем DC | 6d99ddec-dc81-4902-96d7-39e05bb965ae | Q01 | 00BUL07-Q01 |  |  | 230
1198 | СВМ/ЩПТ/00BUL/ШОЛ3 | Первичное электротехническое оборудование/Рубильник с предохранителем DC | 9b2d84bf-b1e6-41df-9386-99d176f0ac49 | Q02 | 00BUL07-Q02 |  |  | 230
1199 | СВМ/ЩПТ/00BUL/ШОЛ3 | Первичное электротехническое оборудование/Рубильник с предохранителем DC | 0a9efcdc-f75d-4935-a804-6f46c3feda90 | Q03 | 00BUL07-Q03 |  |  | 230
1200 | СВМ/ЩПТ/00BUL/ШОЛ3 | Первичное электротехническое оборудование/Рубильник с предохранителем DC | 628f7df3-6f3f-499a-aa66-f66e74dc5a90 | Q04 | 00BUL07-Q04 |  |  | 230
1201 | СВМ/ЩПТ/00BUL/ШОЛ3 | Первичное электротехническое оборудование/Рубильник с предохранителем DC | ebc2e40b-14b4-4174-9b2b-50b3c1264fda | Q05 | 00BUL07-Q05 |  |  | 230
1202 | СВМ/ЩПТ/00BUL/ШОЛ3 | Первичное электротехническое оборудование/Рубильник с предохранителем DC | bbde5a04-97fd-471e-a2e8-e509aec66605 | Q06 | 00BUL07-Q06 |  |  | 230
1203 | СВМ/ЩПТ/00BUL/ШОЛ3 | Первичное электротехническое оборудование/Рубильник с предохранителем DC | 73c8a41e-52c5-4b00-b1f0-ce6c86ece7ce | Q07 | 00BUL07-Q07 |  |  | 230
1204 | СВМ/ЩПТ/00BUL/ШОЛ3 | Первичное электротехническое оборудование/Рубильник с предохранителем DC | ea28916c-d76d-455c-836e-fcb67b2c94d0 | Q08 | 00BUL07-Q08 |  |  | 230
1205 | СВМ/ЩПТ/00BUL/ШОЛ3 | Первичное электротехническое оборудование/Рубильник с предохранителем DC | 59d7ab93-6605-486e-82e6-abb9fe03547a | Q4.1 | 00BUL07-Q4.1 |  |  | 230
1206 | СВМ/ЩПТ/00BUL/ШОЛ3 | Первичное электротехническое оборудование/Рубильник с предохранителем DC | 3859462a-f1aa-487e-9b38-4f7d5a713b99 | Q09 | 00BUL07-Q09 |  |  | 230
1207 | СВМ/ЩПТ/00BUL/ШОЛ3 | Первичное электротехническое оборудование/Рубильник с предохранителем DC | 1c66a133-c035-4517-a2f7-67704e306dbd | Q1.1 | 00BUL07-Q1.1 |  |  | 230
1208 | СВМ/ЩПТ/00BUL/ШОЛ3 | Первичное электротехническое оборудование/Рубильник с предохранителем DC | 10e46dcb-07c7-450e-af59-05e38d5a2601 | Q10 | 00BUL07-Q10 |  |  | 230
1209 | СВМ/ЩПТ/00BUL/ШОЛ3 | Первичное электротехническое оборудование/Рубильник с предохранителем DC | cbdfc367-1ca4-4ffd-97b4-5f1ed3eaedc8 | Q10.1 | 00BUL07-Q10.1 |  |  | 230
1210 | СВМ/ЩПТ/00BUL/ШОЛ3 | Первичное электротехническое оборудование/Рубильник с предохранителем DC | 386b7c29-1941-4035-9b73-e74247fbb44c | Q11 | 00BUL07-Q11 |  |  | 230
1211 | СВМ/ЩПТ/00BUL/ШОЛ3 | Первичное электротехническое оборудование/Рубильник с предохранителем DC | 5a456a48-6e0e-4336-9572-3dbd806e8c70 | Q11.1 | 00BUL07-Q11.1 |  |  | 230
1212 | СВМ/ЩПТ/00BUL/ШОЛ3 | Первичное электротехническое оборудование/Рубильник с предохранителем DC | 87877603-7696-41ce-bf37-a79a51de25dd | Q12 | 00BUL07-Q12 |  |  | 230
1213 | СВМ/ЩПТ/00BUL/ШОЛ3 | Первичное электротехническое оборудование/Рубильник с предохранителем DC | c37654d1-4455-4c4f-a1c6-dfb0e68829ea | Q7.1 | 00BUL07-Q7.1 |  |  | 230
1214 | СВМ/ЩПТ/00BUL/ШУ | Сигнализация/Индикатор DI оперативный | 948ffdef-5257-460c-b203-d425e971183f | Переключатель SN5 | 00BUL03-SN5
1215 | СВМ/ЩПТ/00BUL/ШУ | Сигнализация/Индикатор AI | 7e7cf447-5019-430a-afc6-204d1f06172a | Напряжение шинок ±EC, В | 00BUL03CE006
1216 | СВМ/ЩПТ/00BUL/ШУ | Сигнализация/Индикатор AI | ca24e20b-a3c0-400a-8d6f-06db9651a2ca | DC/DC конвертер А2 | 00BUL03CE008
1217 | СВМ/ЩПТ/00BUL/ШУ | Сигнализация/Индикатор AI | aff2ea4d-7812-4f1e-b324-22e15ad2de5b | DC/DC конвертер А1 | 00BUL03CE007
1218 | СВМ/ЩПТ/00BUL/ШУ | Первичное электротехническое оборудование/Шина постоянного тока | f54c07fa-04a4-4219-8d3d-289da7a8f3ae | ±ES | 00BUL03-ES |  |  | 230
1219 | СВМ/ЩПТ/00BUL/ШУ | Первичное электротехническое оборудование/Шина постоянного тока | ddbcc42b-e6f6-4f31-956f-bb722d87a118 | ±ED | 00BUL03-ED |  |  | 230
1220 | СВМ/ЩПТ/00BUL/ШУ | Сигнализация/Индикатор AI | 512f18d0-33e2-4228-b30d-c0b03c31091f | Сопротивление изоляции шины -ED относительно земли, кОм | 00BUL03CE013
1221 | СВМ/ЩПТ/00BUL/ШУ | Сигнализация/Индикатор AI | 916f4965-a732-4df1-9479-8425b66bef5b | Сопротивление изоляции шины +ED относительно земли, кОм | 00BUL03CE014
1222 | СВМ/ЩПТ/00BUL/ШУ | Сигнализация/Индикатор AI | 6eb9b8cd-260c-4989-ab25-f3bfef106e2f | Сопротивление изоляции шин ±ED, кОм | 00BUL03CE012
1223 | СВМ/ЩПТ/00BUL/ШУ | Сигнализация/Светофор | e78d61b5-cc48-434f-9194-76e4830434be | Светофор Шкаф ЩПТ 00BUL03 | 00BUL03EH001
1224 | СВМ/ЩПТ/00BUL/ШУ | Сигнализация/Индикатор DI предупредительный | b433f481-3e07-4bdb-97d0-4ece5b743bd9 | FV1 | 00BUL03-FV1
1225 | СВМ/ЩПТ/00BUL/ШУ | Сигнализация/Индикатор DI предупредительный | 1dc081c5-597a-44b7-9fb6-35cec89731ca | SA1 | 00BUL03-KL39
1226 | СВМ/ЩПТ/00BUL/ШУ | Сигнализация/Индикатор DI предупредительный | 513b10f8-397e-4da8-8e05-2879fec47502 | ИБП ACC1 | 00BUL03-ACC1
1227 | СВМ/ЩПТ/00BUL/ШУ | РЗиА/МикроСРЗ-193и | da6163f4-056a-4ff5-8ec7-f9abffc6ffc3 | A6 МикроСРЗ-193и | 00BUL03-A6
1228 | СВМ/ЩПТ/00BUL/ШУ | Сигнализация/Индикатор DI предупредительный | ed9775d8-72df-4cd9-bacc-c5f49b129022 | Переключатель SN4 | 00BUL03-SN4
1229 | СВМ/ЩПТ/00BUL/ШУ | Сигнализация/Индикатор DI оперативный | 2d4196f3-0cdd-4082-801d-02550b913605 | Переключатель SN1 | 00BUL03-SN1
1230 | СВМ/ЩПТ/00BUL/ШУ | Сигнализация/Индикатор DI оперативный | 0eb2f4f1-7600-4c07-b83d-39621150fb6a | Переключатель SN2 | 00BUL03-SN2
1231 | СВМ/ЩПТ/00BUL/ШУ | Сигнализация/Индикатор DI оперативный | bd1da447-23d5-46e4-aaa6-2883f3a94608 | Переключатель SN3 | 00BUL03-SN3
1232 | СВМ/ЩПТ/00BUL/ШУ | Сигнализация/Индикатор DI аварийный | 388d38b3-5d2c-435e-a2a7-ee3954e6df17 | УЗИП | 00BUL03-2SF10
1233 | СВМ/ЩПТ/00BUL/ШОЛ2 | Сигнализация/Индикатор AI | 55795847-9fab-4c12-bbd4-0d55a05c5510 | Присоединение 00BUL06-01 | 00BUL06CE001
1234 | СВМ/ЩПТ/00BUL/ШОЛ2 | Сигнализация/Индикатор AI | 04011b0c-252e-4da0-8cdd-34c3027f1ef1 | Присоединение 00BUL06-02 | 00BUL06CE002
1235 | СВМ/ЩПТ/00BUL/ШОЛ2 | Сигнализация/Индикатор AI | 3238d4d5-2002-42f4-a358-ad3c00bd66d8 | Присоединение 00BUL06-03 | 00BUL06CE003
1236 | СВМ/ЩПТ/00BUL/ШОЛ2 | Сигнализация/Индикатор AI | eae8425a-3770-41a0-9528-564c77fe51e2 | Присоединение 00BUL06-04 | 00BUL06CE004
1237 | СВМ/ЩПТ/00BUL/ШОЛ2 | Сигнализация/Индикатор AI | d7605e37-a11c-4dd9-b576-7d9f7e5e3f17 | Присоединение 00BUL06-05 | 00BUL06CE005
1238 | СВМ/ЩПТ/00BUL/ШОЛ2 | Сигнализация/Индикатор AI | 67263860-ef9c-43a7-8f9c-3214b79b53fd | Присоединение 00BUL06-07 | 00BUL06CE007
1239 | СВМ/ЩПТ/00BUL/ШОЛ2 | Сигнализация/Индикатор AI | 9035ce95-612f-481b-951a-e235c69375d7 | Присоединение 00BUL06-08 | 00BUL06CE008
1240 | СВМ/ЩПТ/00BUL/ШОЛ2 | Сигнализация/Индикатор AI | 58f6e647-4311-4c0c-957c-ab6f502c7ea8 | Присоединение 00BUL06-09 | 00BUL06CE009
1241 | СВМ/ЩПТ/00BUL/ШОЛ2 | Сигнализация/Индикатор AI | c63ed9e5-26ae-4987-8bc1-468565219740 | Присоединение 00BUL06-10 | 00BUL06CE010
1242 | СВМ/ЩПТ/00BUL/ШОЛ2 | Сигнализация/Индикатор AI | f6d8222e-89fe-4be8-bf14-46dbe23bbb15 | Присоединение 00BUL06-11 | 00BUL06CE011
1243 | СВМ/ЩПТ/00BUL/ШОЛ2 | Сигнализация/Индикатор AI | 8326d9ad-f7ee-4f86-98f3-019a1e211893 | Присоединение 00BUL06-12 | 00BUL06CE012
1244 | СВМ/ЩПТ/00BUL/ШОЛ2 | Первичное электротехническое оборудование/Рубильник с предохранителем DC | 62fe4d4f-2969-44da-9f52-ae80c3337fa7 | Q01 | 00BUL06-Q01 |  |  | 230
1245 | СВМ/ЩПТ/00BUL/ШОЛ2 | Первичное электротехническое оборудование/Рубильник с предохранителем DC | bd438279-6838-4c64-95c0-597734dda14e | Q02 | 00BUL06-Q02 |  |  | 230
1246 | СВМ/ЩПТ/00BUL/ШОЛ2 | Первичное электротехническое оборудование/Рубильник с предохранителем DC | fa8f88ab-b24d-47ca-9cba-f627975bf860 | Q03 | 00BUL06-Q03 |  |  | 230
1247 | СВМ/ЩПТ/00BUL/ШОЛ2 | Первичное электротехническое оборудование/Рубильник с предохранителем DC | da69f39f-c6b9-46c7-a83b-65b24522027c | Q04 | 00BUL06-Q04 |  |  | 230
1248 | СВМ/ЩПТ/00BUL/ШОЛ2 | Первичное электротехническое оборудование/Рубильник с предохранителем DC | d5a31711-04fc-4b24-8df9-ad429fd7ca95 | Q05 | 00BUL06-Q05 |  |  | 230
1249 | СВМ/ЩПТ/00BUL/ШОЛ2 | Первичное электротехническое оборудование/Рубильник с предохранителем DC | 855bcb56-385b-4879-a21f-c0862505d792 | Q06 | 00BUL06-Q06 |  |  | 230
1250 | СВМ/ЩПТ/00BUL/ШОЛ2 | Первичное электротехническое оборудование/Рубильник с предохранителем DC | 5f53570b-ff49-4616-bc38-53d7742971c4 | Q07 | 00BUL06-Q07 |  |  | 230
1251 | СВМ/ЩПТ/00BUL/ШОЛ2 | Первичное электротехническое оборудование/Рубильник с предохранителем DC | 2db9be67-e050-4e59-9923-49dae21b6f3c | Q08 | 00BUL06-Q08 |  |  | 230
1252 | СВМ/ЩПТ/00BUL/ШОЛ2 | Первичное электротехническое оборудование/Рубильник с предохранителем DC | ca12c49a-2fbe-4860-88fe-5ac677df755c | Q09 | 00BUL06-Q09 |  |  | 230
1253 | СВМ/ЩПТ/00BUL/ШОЛ2 | Первичное электротехническое оборудование/Рубильник с предохранителем DC | 3ccf95cd-1f41-4a14-b65c-f521ee6cada0 | Q1.1 | 00BUL06-Q1.1 |  |  | 230
1254 | СВМ/ЩПТ/00BUL/ШОЛ2 | Первичное электротехническое оборудование/Рубильник с предохранителем DC | 1956b221-2e47-4cb3-aae1-d11b5da75678 | Q10 | 00BUL06-Q10 |  |  | 230
1255 | СВМ/ЩПТ/00BUL/ШОЛ2 | Первичное электротехническое оборудование/Рубильник с предохранителем DC | 2139d0be-0e1a-46c9-955c-733ed7fffc15 | Q10.1 | 00BUL06-Q10.1 |  |  | 230
1256 | СВМ/ЩПТ/00BUL/ШОЛ2 | Первичное электротехническое оборудование/Рубильник с предохранителем DC | a2f9422b-f18c-45bb-b1fa-d0b9bbb40dd3 | Q11 | 00BUL06-Q11 |  |  | 230
1257 | СВМ/ЩПТ/00BUL/ШОЛ2 | Первичное электротехническое оборудование/Рубильник с предохранителем DC | fd59607c-f475-45d2-93f1-f1e91c8be45e | Q11.1 | 00BUL06-Q11.1 |  |  | 230
1258 | СВМ/ЩПТ/00BUL/ШОЛ2 | Первичное электротехническое оборудование/Рубильник с предохранителем DC | 26dd83d4-1207-49ba-a76a-d460a85f4c39 | Q12 | 00BUL06-Q12 |  |  | 230
1259 | СВМ/ЩПТ/00BUL/ШОЛ2 | Первичное электротехническое оборудование/Рубильник с предохранителем DC | d77dab35-5d76-4c5a-92b4-e4d06bc409a7 | Q12.1 | 00BUL06-Q12.1 |  |  | 230
1260 | СВМ/ЩПТ/00BUL/ШОЛ2 | Первичное электротехническое оборудование/Рубильник с предохранителем DC | 397988f0-5916-4516-b160-0db02500fd44 | Q2.1 | 00BUL06-Q2.1 |  |  | 230
1261 | СВМ/ЩПТ/00BUL/ШОЛ2 | Первичное электротехническое оборудование/Рубильник с предохранителем DC | c99fbe45-e28a-4fb5-b05b-2308e7125691 | Q3.1 | 00BUL06-Q3.1 |  |  | 230
1262 | СВМ/ЩПТ/00BUL/ШОЛ2 | Первичное электротехническое оборудование/Рубильник с предохранителем DC | 076f28d6-a5de-4b8e-8861-61c2b887fa3c | Q4.1 | 00BUL06-Q4.1 |  |  | 230
1263 | СВМ/ЩПТ/00BUL/ШОЛ2 | Первичное электротехническое оборудование/Рубильник с предохранителем DC | 1147857f-24cf-48c7-a8d8-82ecac68daf6 | Q5.1 | 00BUL06-Q5.1 |  |  | 230
1264 | СВМ/ЩПТ/00BUL/ШОЛ2 | Первичное электротехническое оборудование/Рубильник с предохранителем DC | a440e40c-5ad8-4b85-9625-8589d47cf090 | Q6.1 | 00BUL06-Q6.1 |  |  | 230
1265 | СВМ/ЩПТ/00BUL/ШОЛ2 | Первичное электротехническое оборудование/Рубильник с предохранителем DC | f4327b47-f098-4399-9b7f-196895afecef | Q7.1 | 00BUL06-Q7.1 |  |  | 230
1266 | СВМ/ЩПТ/00BUL/ШОЛ2 | Первичное электротехническое оборудование/Рубильник с предохранителем DC | 421fb5e3-b748-483e-8db4-fc59951d85f9 | Q8.1 | 00BUL06-Q8.1 |  |  | 230
1267 | СВМ/ЩПТ/00BUL/ШОЛ2 | Первичное электротехническое оборудование/Рубильник с предохранителем DC | 0dbeef43-02a8-44b8-b389-129293e30d13 | Q9.1 | 00BUL06-Q9.1 |  |  | 230
1268 | СВМ/ЩПТ/00BUL/ШОЛ2 | Сигнализация/Индикатор DI аварийный | f615ca07-f0bd-4187-83a9-6cc0a4cd66e8 | Q01/Q1.1 | 00BUL06-1KL1/1KL2
1269 | СВМ/ЩПТ/00BUL/ШОЛ2 | Сигнализация/Индикатор AI | 18f26fa9-9f2c-4601-8777-a7b799f2fa83 | Присоединение 00BUL06-06 | 00BUL06CE006
1270 | СВМ/ЩПТ/00BUL/ШОЛ2 | Сигнализация/Индикатор DI аварийный | e0935620-41e5-4168-b63d-163de63bd3cc | Q02/Q2.1 | 00BUL06-1KL3/1KL4
1271 | СВМ/ЩПТ/00BUL/ШОЛ2 | Сигнализация/Светофор | a11f2bd1-1f19-47f0-a207-fcb846afbbd8 | Светофор Шкаф ЩПТ 00BUL06 | 00BUL06EH001
1272 | СВМ/ЩПТ/00BUL/ШОЛ2 | Сигнализация/Индикатор DI аварийный | 00f0336e-0b0e-42be-b522-e9c1531654e7 | Q03/Q3.1 | 00BUL06-1KL5/1KL6
1273 | СВМ/ЩПТ/00BUL/ШОЛ2 | Сигнализация/Индикатор DI аварийный | 77646535-b45f-498a-8ccb-071aa2fa0166 | Q04/Q4.1 | 00BUL06-1KL7/1KL8
1274 | СВМ/ЩПТ/00BUL/ШОЛ2 | Сигнализация/Индикатор DI аварийный | b515668d-7199-452f-881f-e238d39e98f6 | Q05/Q5.1 | 00BUL06-1KL9/1KL10
1275 | СВМ/ЩПТ/00BUL/ШОЛ2 | Сигнализация/Индикатор DI аварийный | e7c1d943-301d-4930-8de6-4361465cf2ac | Q06/Q6.1 | 00BUL06-1KL11/1KL12
1276 | СВМ/ЩПТ/00BUL/ШОЛ2 | Сигнализация/Индикатор DI аварийный | 614cbb4f-23e2-4d23-b6a5-a33fe7d19de0 | Q07/Q7.1 | 00BUL06-1KL13/1KL14
1277 | СВМ/ЩПТ/00BUL/ШОЛ2 | Сигнализация/Индикатор DI аварийный | e4c8ebf0-009e-4cdf-afdd-97dfa41a5f3a | Q08/Q8.1 | 00BUL06-1KL15/1KL16
1278 | СВМ/ЩПТ/00BUL/ШОЛ2 | Сигнализация/Индикатор DI аварийный | 09e63c5b-b5d2-4fab-8d0a-5769b1193144 | Q09/Q9.1 | 00BUL06-1KL17/1KL18
1279 | СВМ/ЩПТ/00BUL/ШОЛ2 | Сигнализация/Индикатор DI аварийный | e482fafa-9000-4d15-b59b-680d582f8ecf | Q10/Q10.1 | 00BUL06-1KL19/1KL20
1280 | СВМ/ЩПТ/00BUL/ШОЛ2 | Сигнализация/Индикатор DI аварийный | 6f0d3657-fd9f-488e-8d85-d390874df8e9 | Q11/Q11.1 | 00BUL06-1KL21/1KL22
1281 | СВМ/ЩПТ/00BUL/ШОЛ2 | Сигнализация/Индикатор DI аварийный | 1a230943-7f52-40df-bdf7-b02b7b6ba9a2 | Q12/Q12.1 | 00BUL06-1KL23/1KL24
1282 | СВМ/ЩПТ/00BUL/ШОЛ1 | Сигнализация/Индикатор AI | 0f6bd819-5e71-46b4-bfdf-d1014e605cb3 | Присоединение 00BUL05-09 | 00BUL05CE009
1283 | СВМ/ЩПТ/00BUL/ШОЛ1 | Сигнализация/Индикатор AI | 864f2d02-62e1-4c8d-98e4-d7867089a54e | Присоединение 00BUL05-08 | 00BUL05CE008
1284 | СВМ/ЩПТ/00BUL/ШОЛ1 | Сигнализация/Индикатор AI | 6167b355-f96b-4509-8aaf-35ef1ae6b04c | Присоединение 00BUL05-06 | 00BUL05CE006
1285 | СВМ/ЩПТ/00BUL/ШОЛ1 | Сигнализация/Индикатор AI | fddb17c7-46a5-425e-b3a2-bef7762d626b | Присоединение 00BUL05-05 | 00BUL05CE005
1286 | СВМ/ЩПТ/00BUL/ШОЛ1 | Сигнализация/Индикатор AI | 760f1fc3-38b2-4ff5-9fcb-636005852d23 | Присоединение 00BUL05-04 | 00BUL05CE004
1287 | СВМ/ЩПТ/00BUL/ШОЛ1 | Сигнализация/Индикатор AI | befc02e4-5f79-44b4-93e8-15fe8ff0d78c | Присоединение 00BUL05-03 | 00BUL05CE003
1288 | СВМ/ЩПТ/00BUL/ШОЛ1 | Сигнализация/Индикатор AI | 9ba2c409-4674-4f3f-9868-81a8ef4bee6c | Присоединение 00BUL05-02 | 00BUL05CE002
1289 | СВМ/ЩПТ/00BUL/ШОЛ1 | Сигнализация/Индикатор AI | 64732f9b-5c02-4306-ba6e-dbc83f6900a9 | Присоединение 00BUL05-01 | 00BUL05CE001
1290 | СВМ/ЩПТ/00BUL/ШОЛ1 | Сигнализация/Индикатор DI аварийный | fbc29f9c-7aa9-4203-bce3-105b9e886b13 | Q12/Q12.1 | 00BUL05-1KL23/1KL24
1291 | СВМ/ЩПТ/00BUL/ШОЛ1 | Сигнализация/Индикатор DI аварийный | 443ffc26-af2a-4f5b-aebf-2c89cdddd84e | Q08/Q8.1 | 00BUL05-1KL15/1KL16
1292 | СВМ/ЩПТ/00BUL/ШОЛ1 | Сигнализация/Индикатор DI аварийный | 46eb4c1a-1d3a-40b7-a541-0289f5543fe4 | Q07/Q7.1 | 00BUL05-1KL13/1KL14
1293 | СВМ/ЩПТ/00BUL/ШОЛ1 | Сигнализация/Индикатор DI аварийный | 2912e787-250e-4347-9390-12939ead0422 | Q04/Q4.1 | 00BUL05-1KL7/1KL8
1294 | СВМ/ЩПТ/00BUL/ШОЛ1 | Сигнализация/Индикатор DI аварийный | 2c19f7e0-a2df-4b7f-852c-345971c5184c | Q03/Q3.1 | 00BUL05-1KL5/1KL6
1295 | СВМ/ЩПТ/00BUL/ШОЛ1 | Сигнализация/Индикатор DI аварийный | eb333bf4-f9bc-48f5-be44-be61c9450b9f | Q02/Q2.1 | 00BUL05-1KL3/1KL4
1296 | СВМ/ЩПТ/00BUL/ШОЛ1 | Первичное электротехническое оборудование/Рубильник с предохранителем DC | d599dde1-4fa6-419b-84cb-96d0f823b543 | Q9.1 | 00BUL05-Q9.1 |  |  | 230
1297 | СВМ/ЩПТ/00BUL/ШОЛ1 | Первичное электротехническое оборудование/Рубильник с предохранителем DC | d8acc862-6d9c-4f56-b0ab-acec9f1f5a29 | Q8.1 | 00BUL05-Q8.1 |  |  | 230
1298 | СВМ/ЩПТ/00BUL/ШОЛ1 | Первичное электротехническое оборудование/Рубильник с предохранителем DC | 26134400-6944-4f82-83ae-fe09820d2048 | Q7.1 | 00BUL05-Q7.1 |  |  | 230
1299 | СВМ/ЩПТ/00BUL/ШОЛ1 | Первичное электротехническое оборудование/Рубильник с предохранителем DC | c6c38a78-6b6b-4ff1-8837-3601dc78b17c | Q12 | 00BUL05-Q12 |  |  | 230
1300 | СВМ/ЩПТ/00BUL/ШОЛ1 | Сигнализация/Индикатор AI | acdc618d-b2d0-4efd-8fcf-86d548b92650 | Присоединение 00BUL05-07 | 00BUL05CE007
1301 | СВМ/ЩПТ/00BUL/ШОЛ1 | Первичное электротехническое оборудование/Рубильник с предохранителем DC | 881e4121-1317-4ed3-9b5f-bf7c31ad718c | Q6.1 | 00BUL05-Q6.1 |  |  | 230
1302 | СВМ/ЩПТ/00BUL/ШОЛ1 | Первичное электротехническое оборудование/Рубильник с предохранителем DC | 32c5e872-bfd4-4146-9dbe-39db0ff433ed | Q5.1 | 00BUL05-Q5.1 |  |  | 230
1303 | СВМ/ЩПТ/00BUL/ШОЛ1 | Первичное электротехническое оборудование/Рубильник с предохранителем DC | 4b9359b8-39e7-4d58-9e87-d9adcd8df2b4 | Q4.1 | 00BUL05-Q4.1 |  |  | 230
1304 | СВМ/ЩПТ/00BUL/ШОЛ1 | Первичное электротехническое оборудование/Рубильник с предохранителем DC | 6d82333a-729f-4257-af32-7c37ecd5f05a | Q3.1 | 00BUL05-Q3.1 |  |  | 230
1305 | СВМ/ЩПТ/00BUL/ШОЛ1 | Первичное электротехническое оборудование/Рубильник с предохранителем DC | 81ca74d1-f28a-488b-ab02-bf0d6a408f88 | Q2.1 | 00BUL05-Q2.1 |  |  | 230
1306 | СВМ/ЩПТ/00BUL/ШОЛ1 | Первичное электротехническое оборудование/Рубильник с предохранителем DC | 01dd209a-a084-46e5-b0ec-c70fc186c6d7 | Q12.1 | 00BUL05-Q12.1 |  |  | 230
1307 | СВМ/ЩПТ/00BUL/ШОЛ1 | Первичное электротехническое оборудование/Рубильник с предохранителем DC | da0baa26-1efc-42eb-a895-086a37e56053 | Q11.1 | 00BUL05-Q11.1 |  |  | 230
1308 | СВМ/ЩПТ/00BUL/ШОЛ1 | Первичное электротехническое оборудование/Рубильник с предохранителем DC | 06157c4a-ad1f-4250-b705-4db42d507ada | Q11 | 00BUL05-Q11 |  |  | 230
1309 | СВМ/ЩПТ/00BUL/ШОЛ1 | Первичное электротехническое оборудование/Рубильник с предохранителем DC | 4702a7b5-7c4d-43de-8ed2-999dfb60e422 | Q10.1 | 00BUL05-Q10.1 |  |  | 230
1310 | СВМ/ЩПТ/00BUL/ШОЛ1 | Первичное электротехническое оборудование/Рубильник с предохранителем DC | 7fa4655a-8497-47d8-ac35-b74e79265e79 | Q10 | 00BUL05-Q10 |  |  | 230
1311 | СВМ/ЩПТ/00BUL/ШОЛ1 | Первичное электротехническое оборудование/Рубильник с предохранителем DC | d944d49b-1878-4af7-ab46-83acb618368e | Q1.1 | 00BUL05-Q1.1 |  |  | 230
1312 | СВМ/ЩПТ/00BUL/ШОЛ1 | Первичное электротехническое оборудование/Рубильник с предохранителем DC | 88117664-14ff-483a-8051-eac553a4ca82 | Q09 | 00BUL05-Q09 |  |  | 230
1313 | СВМ/ЩПТ/00BUL/ШОЛ1 | Первичное электротехническое оборудование/Рубильник с предохранителем DC | c7c9b8bd-6228-4d61-b614-3e0f5663e61d | Q08 | 00BUL05-Q08 |  |  | 230
1314 | СВМ/ЩПТ/00BUL/ШОЛ1 | Первичное электротехническое оборудование/Рубильник с предохранителем DC | c75c66ea-6e82-4be9-8fe8-74ad14836be1 | Q07 | 00BUL05-Q07 |  |  | 230
1315 | СВМ/ЩПТ/00BUL/ШОЛ1 | Первичное электротехническое оборудование/Рубильник с предохранителем DC | e3bbc021-2c48-4aa2-8578-d4409c10b885 | Q06 | 00BUL05-Q06 |  |  | 230
1316 | СВМ/ЩПТ/00BUL/ШОЛ1 | Первичное электротехническое оборудование/Рубильник с предохранителем DC | 810137a9-5823-4e08-b153-6a0055b9fb02 | Q05 | 00BUL05-Q05 |  |  | 230
1317 | СВМ/ЩПТ/00BUL/ШОЛ1 | Первичное электротехническое оборудование/Рубильник с предохранителем DC | 790369b9-16eb-4e6a-9b3f-22471e4aa142 | Q04 | 00BUL05-Q04 |  |  | 230
1318 | СВМ/ЩПТ/00BUL/ШОЛ1 | Сигнализация/Индикатор AI | 5048c56e-bf28-4538-aef7-f9a93fae4c92 | Присоединение 00BUL05-12 | 00BUL05CE012
1319 | СВМ/ЩПТ/00BUL/ШОЛ1 | Первичное электротехническое оборудование/Рубильник с предохранителем DC | da245a09-9b46-49ca-ae1d-ebf1c0e8f89e | Q03 | 00BUL05-Q03 |  |  | 230
1320 | СВМ/ЩПТ/00BUL/ШОЛ1 | Первичное электротехническое оборудование/Рубильник с предохранителем DC | 282e8f17-fa74-4855-960f-af3abdb3755b | Q02 | 00BUL05-Q02 |  |  | 230
1321 | СВМ/ЩПТ/00BUL/ШОЛ1 | Сигнализация/Индикатор AI | f22258e7-79a1-41e8-958a-52f59d5f78d7 | Присоединение 00BUL05-11 | 00BUL05CE011
1322 | СВМ/ЩПТ/00BUL/ШОЛ1 | Сигнализация/Индикатор AI | 8387f755-f041-4533-a7e8-a3646572dc07 | Присоединение 00BUL05-10 | 00BUL05CE010
1323 | СВМ/ЩПТ/00BUL/ШОЛ1 | Сигнализация/Индикатор DI аварийный | fc7ee031-6288-4361-a1e0-8b9976f82497 | Q11/Q11.1 | 00BUL05-1KL21/1KL22
1324 | СВМ/ЩПТ/00BUL/ШОЛ1 | Сигнализация/Индикатор DI аварийный | 3120cd2a-9a6d-41de-be1c-f1f39d172680 | Q10/Q10.1 | 00BUL05-1KL19/1KL20
1325 | СВМ/ЩПТ/00BUL/ШОЛ1 | Сигнализация/Индикатор DI аварийный | 7ec45906-4804-459d-8682-12de03ce527b | Q09/Q9.1 | 00BUL05-1KL17/1KL18
1326 | СВМ/ЩПТ/00BUL/ШОЛ1 | Сигнализация/Индикатор DI аварийный | b3d27a7b-5956-42c6-b156-b59bc13176e7 | Q06/Q6.1 | 00BUL05-1KL11/1KL12
1327 | СВМ/ЩПТ/00BUL/ШОЛ1 | Сигнализация/Индикатор DI аварийный | cdf74ce7-ba92-4790-aad8-97927f501ac9 | Q05/Q5.1 | 00BUL05-1KL9/1KL10
1328 | СВМ/ЩПТ/00BUL/ШОЛ1 | Сигнализация/Индикатор DI аварийный | 44c83bef-ba7a-41c3-9d0f-daa6aff6b581 | Q01/Q1.1 | 00BUL05-1KL1/1KL2
1329 | СВМ/ЩПТ/00BUL/ШОЛ1 | Сигнализация/Светофор | 3e6f365f-5f76-4152-a6f6-43f55eba8b46 | Светофор Шкаф ЩПТ 00BUL05 | 00BUL05EH001
1330 | СВМ/ЩПТ/00BUL/ШОЛ1 | Первичное электротехническое оборудование/Рубильник с предохранителем DC | ef91ef33-f4fc-410e-bcfe-96f4a7e81b78 | Q01 | 00BUL05-Q01 |  |  | 230
1331 | СВМ/ЩПТ/00BUL/ШВАБ | Первичное электротехническое оборудование/Реверсивный рубильник DC | 61c68afa-9984-4cfd-a3d8-2855bc65767a | QS1 | 00BUL01-QS1 |  |  | 230
1332 | СВМ/ЩПТ/00BUL/ШВАБ | Первичное электротехническое оборудование/Автоматический выключатель | 0c89087e-74a8-402c-9372-07646eb59879 | QF1 | 00BUL01-QF1 |  |  | 230
1333 | СВМ/ЩПТ/00BUL/ШВАБ | Первичное электротехническое оборудование/Рубильник с предохранителем (DP) | 42a60986-46f5-401a-b803-242e5e1cffe5 | Q1 | 00BUL01-Q1 |  |  | 230
1334 | СВМ/ЩПТ/00BUL/ШВАБ | Сигнализация/Светофор | 3aff46cf-552f-4345-b0a1-cc0f513e50d1 | Светофор Шкаф ЩПТ 00BUL01 | 00BUL01EH001
1335 | СВМ/ЩПТ/00BUL/ШВАБ | Первичное электротехническое оборудование/Аккумуляторная батарея | e8affbd6-79c8-46d8-a80c-2d0534660365 | АБ 00BTE12 | 00BTE41 |  |  | 230
1336 | СВМ/ЩПТ/00BUL/ШВ | Первичное электротехническое оборудование/Шина | c105d691-0376-4575-b17c-52873d511f83 | ±EG | 00BUL02-KL8 |  |  | 230
1337 | СВМ/ЩПТ/00BUL/ШВ | Сигнализация/Светофор | c9e62027-949b-419e-a350-18d610ed8358 | Светофор Шкаф ЩПТ 00BUL02 | 00BUL02EH001
1338 | СВМ/ЩПТ/00BUL/ШВ | Первичное электротехническое оборудование/Реверсивный рубильник DC | 841d5f6b-b868-43cb-beee-049f5d306e08 | QS2 | 00BUL02-QS2 |  |  | 230
1339 | СВМ/ЩПТ/00BUL/ШВ | Первичное электротехническое оборудование/Автоматический выключатель | 1f717aaf-4350-4412-9156-d24285bf1ea9 | QF2 | 00BUL02-QF2 |  |  | 230
1340 | СВМ/ЩПТ/00BUL/ШВ | Первичное электротехническое оборудование/Выпрямитель | 533df8e5-d63e-43b8-a839-46e775ab6b2d | Выпрямитель 00BTN11 | 00BTN11 |  |  | 230
1341 | СВМ/ЩПТ/00BUL/ШОЛ5 | Первичное электротехническое оборудование/Рубильник с предохранителем DC | ba52f512-db21-4d3b-91e7-d1e0cb630d88 | Q7.1 | 00BUL09-Q7.1 |  |  | 230
1342 | СВМ/ЩПТ/00BUL/ШОЛ5 | Первичное электротехническое оборудование/Рубильник с предохранителем DC | 15f2039d-8b3a-41a3-9a57-78b252349a7e | Q8.1 | 00BUL09-Q8.1 |  |  | 230
1343 | СВМ/ЩПТ/00BUL/ШОЛ5 | Первичное электротехническое оборудование/Рубильник с предохранителем DC | e844c8ae-7c44-4f2f-bc4d-4b03c42529f1 | Q9.1 | 00BUL09-Q9.1 |  |  | 230
1344 | СВМ/ЩПТ/00BUL/ШОЛ5 | Сигнализация/Светофор | e802b21f-a625-4cf8-80f2-bd70275e348e | Светофор Шкаф ЩПТ 00BUL09 | 00BUL09EH001
1345 | СВМ/ЩПТ/00BUL/ШОЛ5 | Сигнализация/Индикатор AI | d2b0d7af-0e33-471f-a49e-8f4cc1c7fb9f | Присоединение 00BUL09-01 | 00BUL09CE001
1346 | СВМ/ЩПТ/00BUL/ШОЛ5 | Сигнализация/Индикатор AI | e5a6d6af-e876-4ca2-bd42-81c89ffe997f | Присоединение 00BUL09-02 | 00BUL09CE002
1347 | СВМ/ЩПТ/00BUL/ШОЛ5 | Сигнализация/Индикатор AI | 05a715a7-7746-4f6b-911b-4dcc59c5e78b | Присоединение 00BUL09-03 | 00BUL09CE003
1348 | СВМ/ЩПТ/00BUL/ШОЛ5 | Сигнализация/Индикатор AI | 9ae3405b-47ba-410b-b538-e24a7ab7aeb8 | Присоединение 00BUL09-04 | 00BUL09CE004
1349 | СВМ/ЩПТ/00BUL/ШОЛ5 | Сигнализация/Индикатор AI | fbdf3c89-6056-42dc-8b85-3b483ca0ae5b | Присоединение 00BUL09-05 | 00BUL09CE005
1350 | СВМ/ЩПТ/00BUL/ШОЛ5 | Сигнализация/Индикатор AI | 171c7a91-ed11-4a53-b826-497f826f0a4d | Присоединение 00BUL09-06 | 00BUL09CE006
1351 | СВМ/ЩПТ/00BUL/ШОЛ5 | Сигнализация/Индикатор AI | 36280ad5-55e1-4419-9a84-89b0625c7d54 | Присоединение 00BUL09-07 | 00BUL09CE007
1352 | СВМ/ЩПТ/00BUL/ШОЛ5 | Сигнализация/Индикатор AI | 29d37c70-af85-48ec-be57-7ce440dbfe77 | Присоединение 00BUL09-08 | 00BUL09CE008
1353 | СВМ/ЩПТ/00BUL/ШОЛ5 | Первичное электротехническое оборудование/Рубильник с предохранителем DC | 360f8b15-4f1d-4f5e-9fdb-046391d97c54 | Q6.1 | 00BUL09-Q6.1 |  |  | 230
1354 | СВМ/ЩПТ/00BUL/ШОЛ5 | Сигнализация/Индикатор AI | 01aaa6f7-b8d6-4ef9-ad04-c7785b771257 | Присоединение 00BUL09-10 | 00BUL09CE010
1355 | СВМ/ЩПТ/00BUL/ШОЛ5 | Сигнализация/Индикатор AI | 46def41c-fa9d-4683-a310-80d22ebc30c9 | Присоединение 00BUL09-11 | 00BUL09CE011
1356 | СВМ/ЩПТ/00BUL/ШОЛ5 | Сигнализация/Индикатор AI | c05d273f-d40f-4519-b0d9-86fe47299951 | Присоединение 00BUL09-12 | 00BUL09CE012
1357 | СВМ/ЩПТ/00BUL/ШОЛ5 | Первичное электротехническое оборудование/Рубильник с предохранителем DC | da989179-98c5-4d31-b84d-40bf1f4c759b | Q01 | 00BUL09-Q01 |  |  | 230
1358 | СВМ/ЩПТ/00BUL/ШОЛ5 | Первичное электротехническое оборудование/Рубильник с предохранителем DC | e149f4f6-6b9b-43b6-a786-dbfda2550cee | Q02 | 00BUL09-Q02 |  |  | 230
1359 | СВМ/ЩПТ/00BUL/ШОЛ5 | Первичное электротехническое оборудование/Рубильник с предохранителем DC | fd570d70-13ae-4a69-bc3f-48900f3f404d | Q03 | 00BUL09-Q03 |  |  | 230
1360 | СВМ/ЩПТ/00BUL/ШОЛ5 | Первичное электротехническое оборудование/Рубильник с предохранителем DC | 5f50bd77-b10b-4562-ae87-da18bb6611e3 | Q04 | 00BUL09-Q04 |  |  | 230
1361 | СВМ/ЩПТ/00BUL/ШОЛ5 | Первичное электротехническое оборудование/Рубильник с предохранителем DC | 6dc50130-f1f3-4b73-8926-8106b7057598 | Q05 | 00BUL09-Q05 |  |  | 230
1362 | СВМ/ЩПТ/00BUL/ШОЛ5 | Первичное электротехническое оборудование/Рубильник с предохранителем DC | 8701807b-27a1-4d91-bdfb-edfc56b378d9 | Q06 | 00BUL09-Q06 |  |  | 230
1363 | СВМ/ЩПТ/00BUL/ШОЛ5 | Первичное электротехническое оборудование/Рубильник с предохранителем DC | e7452eb0-7833-4e3a-88dd-e676b5b54a6d | Q07 | 00BUL09-Q07 |  |  | 230
1364 | СВМ/ЩПТ/00BUL/ШОЛ5 | Первичное электротехническое оборудование/Рубильник с предохранителем DC | a2f38f33-1027-468d-9714-7fcbb5026557 | Q08 | 00BUL09-Q08 |  |  | 230
1365 | СВМ/ЩПТ/00BUL/ШОЛ5 | Первичное электротехническое оборудование/Рубильник с предохранителем DC | d4293e27-5a52-4db3-a0d5-814a0d6216fe | Q09 | 00BUL09-Q09 |  |  | 230
1366 | СВМ/ЩПТ/00BUL/ШОЛ5 | Первичное электротехническое оборудование/Рубильник с предохранителем DC | f128ecc7-3171-4593-a514-a2f308eab5c0 | Q1.1 | 00BUL09-Q1.1 |  |  | 230
1367 | СВМ/ЩПТ/00BUL/ШОЛ5 | Первичное электротехническое оборудование/Рубильник с предохранителем DC | 3ebda73b-6dd3-48e6-950d-187681e1455a | Q10 | 00BUL09-Q10 |  |  | 230
1368 | СВМ/ЩПТ/00BUL/ШОЛ5 | Первичное электротехническое оборудование/Рубильник с предохранителем DC | 72598e62-61a3-4d10-920c-dbd2784205b7 | Q10.1 | 00BUL09-Q10.1 |  |  | 230
1369 | СВМ/ЩПТ/00BUL/ШОЛ5 | Первичное электротехническое оборудование/Рубильник с предохранителем DC | f2894fc6-f64a-4b9a-b985-f3beb4fd0c07 | Q11 | 00BUL09-Q11 |  |  | 230
1370 | СВМ/ЩПТ/00BUL/ШОЛ5 | Первичное электротехническое оборудование/Рубильник с предохранителем DC | 4f58fed9-0e86-4e47-80a5-bfab07d58385 | Q11.1 | 00BUL09-Q11.1 |  |  | 230
1371 | СВМ/ЩПТ/00BUL/ШОЛ5 | Первичное электротехническое оборудование/Рубильник с предохранителем DC | e499a186-4dc4-473b-9f3f-aa66efe88cc8 | Q12.1 | 00BUL09-Q12.1 |  |  | 230
1372 | СВМ/ЩПТ/00BUL/ШОЛ5 | Первичное электротехническое оборудование/Рубильник с предохранителем DC | 9cf5bd02-15ff-4e4f-b745-97d584a59927 | Q2.1 | 00BUL09-Q2.1 |  |  | 230
1373 | СВМ/ЩПТ/00BUL/ШОЛ5 | Первичное электротехническое оборудование/Рубильник с предохранителем DC | 07b01e26-7355-422d-b383-41089996d5d7 | Q3.1 | 00BUL09-Q3.1 |  |  | 230
1374 | СВМ/ЩПТ/00BUL/ШОЛ5 | Первичное электротехническое оборудование/Рубильник с предохранителем DC | 11afb428-e95c-452d-8fdf-30dd1d76b4de | Q4.1 | 00BUL09-Q4.1 |  |  | 230
1375 | СВМ/ЩПТ/00BUL/ШОЛ5 | Сигнализация/Индикатор AI | f8dd9ad0-aa72-4c19-9c6a-00ec7b894644 | Присоединение 00BUL09-09 | 00BUL09CE009
1376 | СВМ/ЩПТ/00BUL/ШОЛ5 | Первичное электротехническое оборудование/Рубильник с предохранителем DC | 28455187-fc48-49fb-926a-516194764e64 | Q12 | 00BUL09-Q12 |  |  | 230
1377 | СВМ/ЩПТ/00BUL/ШОЛ5 | Первичное электротехническое оборудование/Рубильник с предохранителем DC | d38eac39-7370-47fe-8e14-074eb01da8c5 | Q5.1 | 00BUL09-Q5.1 |  |  | 230
1378 | СВМ/ЩПТ/00BUL/ШОЛ5 | Сигнализация/Индикатор DI аварийный | 343ca0af-b088-4ac0-a4c2-4f8a09befbfc | Q01/Q1.1 | 00BUL09-1KL1/1KL2
1379 | СВМ/ЩПТ/00BUL/ШОЛ5 | Сигнализация/Индикатор DI аварийный | c4b7a1a2-0cfc-407f-b556-fa8a597b102b | Q02/Q2.1 | 00BUL09-1KL3/1KL4
1380 | СВМ/ЩПТ/00BUL/ШОЛ5 | Сигнализация/Индикатор DI аварийный | 431c2cf4-5184-4d10-b590-fca18fc50506 | Q03/Q3.1 | 00BUL09-1KL5/1KL6
1381 | СВМ/ЩПТ/00BUL/ШОЛ5 | Сигнализация/Индикатор DI аварийный | 9b598ec9-638f-4453-ba5b-7f36e5fcff48 | Q04/Q4.1 | 00BUL09-1KL7/1KL8
1382 | СВМ/ЩПТ/00BUL/ШОЛ5 | Сигнализация/Индикатор DI аварийный | 4666033c-5a6e-4113-94d7-1ab3f6d7a5dc | Q05/Q5.1 | 00BUL09-1KL9/1KL10
1383 | СВМ/ЩПТ/00BUL/ШОЛ5 | Сигнализация/Индикатор DI аварийный | 23256003-28e6-479c-b600-5522489cb470 | Q06/Q6.1 | 00BUL09-1KL11/1KL12
1384 | СВМ/ЩПТ/00BUL/ШОЛ5 | Сигнализация/Индикатор DI аварийный | c7eb8ea4-c146-4e2b-8c3b-cf96fc50128a | Q07/Q7.1 | 00BUL09-1KL13/1KL14
1385 | СВМ/ЩПТ/00BUL/ШОЛ5 | Сигнализация/Индикатор DI аварийный | 0d6549c3-200a-423f-a26e-d31ef6c63ef6 | Q08/Q8.1 | 00BUL09-1KL15/1KL16
1386 | СВМ/ЩПТ/00BUL/ШОЛ5 | Сигнализация/Индикатор DI аварийный | 8b176885-096e-4b45-b17e-2fad08273134 | Q09/Q9.1 | 00BUL09-1KL17/1KL18
1387 | СВМ/ЩПТ/00BUL/ШОЛ5 | Сигнализация/Индикатор DI аварийный | 5efb5807-4aa2-465e-8035-518ba793f2c2 | Q10/Q10.1 | 00BUL09-1KL19/1KL20
1388 | СВМ/ЩПТ/00BUL/ШОЛ5 | Сигнализация/Индикатор DI аварийный | 3672b0b9-4de1-4a47-8015-8024e9b27ec6 | Q11/Q11.1 | 00BUL09-1KL21/1KL22
1389 | СВМ/ЩПТ/00BUL/ШОЛ5 | Сигнализация/Индикатор DI аварийный | 038ac82f-b100-4f55-b75d-c13ff04d2f70 | Q12/Q12.1 | 00BUL09-1KL23/1KL24
1390 | СВМ/ЩПТ/00BUL/ШПИ | Сигнализация/Светофор | 5cbcd0b6-6a2b-4097-8f5a-5d05146b57e8 | Светофор Шкаф ЩПТ 00BUL04 | 00BUL04EH001
1391 | СВМ/ЩПТ/00BUL/ШПИ | Сигнализация/Индикатор AI | 41596beb-725f-429b-89a9-ab8ac55c2b89 | Присоединение 00BUL04-01 | 00BUL04CE001
1392 | СВМ/ЩПТ/00BUL/ШПИ | Сигнализация/Индикатор AI | def675d0-5e73-4588-b2be-4efc554f9254 | Присоединение 00BUL04-02 | 00BUL04CE002
1393 | СВМ/ЩПТ/00BUL/ШПИ | Сигнализация/Индикатор AI | 3451df45-84e6-4e17-ad01-870d44dd71e7 | Присоединение 00BUL04-03 | 00BUL04CE003
1394 | СВМ/ЩПТ/00BUL/ШПИ | Сигнализация/Индикатор AI | e988c943-63c2-40d0-a514-e25901037fa5 | Присоединение 00BUL04-04 | 00BUL04CE004
1395 | СВМ/ЩПТ/00BUL/ШПИ | Сигнализация/Индикатор AI | e83a794e-d9f7-4beb-9cf0-fcc7f1a9ca93 | Присоединение 00BUL04-05 | 00BUL04CE005
1396 | СВМ/ЩПТ/00BUL/ШПИ | Первичное электротехническое оборудование/Рубильник с предохранителем DC | 6d6768d2-67d5-4ca9-b7f8-effa73baf31d | Q4 | 00BUL04-Q04 |  |  | 230
1397 | СВМ/ЩПТ/00BUL/ШПИ | Первичное электротехническое оборудование/Рубильник с предохранителем DC | fff26210-e950-494c-83ad-22c77730c61f | Q5 | 00BUL04-Q05 |  |  | 230
1398 | СВМ/ЩПТ/00BUL/ШПИ | Первичное электротехническое оборудование/Инвертор МБКУ(И)-003 | e4acc769-f261-4576-bd85-5567c9d2fc92 | Инвертор 00BRT11 | 00BRT11 | 11.10.223.122 | 00BRT11 | 230 | A | Инвертор 00BRT11
1399 | СВМ/ЩПТ/00BUL/ШПИ | Первичное электротехническое оборудование/Автоматический выключатель | 9d0a90df-9afc-48e0-82f0-4f10603a4b03 | Q1 | 00BUL04-Q01 |  |  | 230
1400 | СВМ/ЩПТ/00BUL/ШПИ | Первичное электротехническое оборудование/Автоматический выключатель | def13c40-c7ea-4dbf-9676-074253685cb4 | Q2 | 00BUL04-Q02 |  |  | 230
1401 | СВМ/ЩПТ/00BUL/ШПИ | Первичное электротехническое оборудование/Автоматический выключатель | 9100b486-d63c-4061-8006-e90941bac117 | Q3 | 00BUL04-Q03 |  |  | 230
1402 | СВМ/ЩПТ/00BUL/ШОЛ4 | Сигнализация/Индикатор AI | 49c9f314-aacc-474c-9727-7e5e6d30229c | Присоединение 00BUL08-01 | 00BUL08CE001
1403 | СВМ/ЩПТ/00BUL/ШОЛ4 | Сигнализация/Индикатор AI | 5860958f-ee64-4dbe-80d0-a0dd7021c0ab | Присоединение 00BUL08-02 | 00BUL08CE002
1404 | СВМ/ЩПТ/00BUL/ШОЛ4 | Сигнализация/Индикатор AI | 7db59b47-1121-44b7-84ba-428a988fa9c2 | Присоединение 00BUL08-03 | 00BUL08CE003
1405 | СВМ/ЩПТ/00BUL/ШОЛ4 | Сигнализация/Индикатор AI | de41e24e-e5a0-49ba-8548-13192311a8ba | Присоединение 00BUL08-04 | 00BUL08CE004
1406 | СВМ/ЩПТ/00BUL/ШОЛ4 | Сигнализация/Индикатор AI | 39fa7902-d326-4ace-8dfa-8aac502e7eda | Присоединение 00BUL08-05 | 00BUL08CE005
1407 | СВМ/ЩПТ/00BUL/ШОЛ4 | Сигнализация/Индикатор AI | 907b4c95-fe2f-4712-a636-62dde1e5dcd0 | Присоединение 00BUL08-06 | 00BUL08CE006
1408 | СВМ/ЩПТ/00BUL/ШОЛ4 | Сигнализация/Индикатор AI | 9aa077ac-d5c1-4be0-a43e-39dcd6bd890e | Присоединение 00BUL08-07 | 00BUL08CE007
1409 | СВМ/ЩПТ/00BUL/ШОЛ4 | Сигнализация/Индикатор AI | dfaa1d2e-3ad1-44d1-8ad8-eabe39f31cde | Присоединение 00BUL08-09 | 00BUL08CE009
1410 | СВМ/ЩПТ/00BUL/ШОЛ4 | Сигнализация/Индикатор AI | 09fef654-b4e1-4216-91c8-3549e62466c8 | Присоединение 00BUL08-10 | 00BUL08CE010
1411 | СВМ/ЩПТ/00BUL/ШОЛ4 | Сигнализация/Индикатор AI | 3ff0599c-ae4f-45f8-a6b9-8b7a0bc46ab5 | Присоединение 00BUL08-11 | 00BUL08CE011
1412 | СВМ/ЩПТ/00BUL/ШОЛ4 | Первичное электротехническое оборудование/Рубильник с предохранителем DC | 98c6ef7b-a034-4cc3-87f0-7ff427b807c5 | Q10 | 00BUL08-Q10 |  |  | 230
1413 | СВМ/ЩПТ/00BUL/ШОЛ4 | Первичное электротехническое оборудование/Рубильник с предохранителем DC | 3304f047-d6b2-4014-b271-0e73d3d2c97d | Q10.1 | 00BUL08-Q10.1 |  |  | 230
1414 | СВМ/ЩПТ/00BUL/ШОЛ4 | Первичное электротехническое оборудование/Рубильник с предохранителем DC | d9bb0f30-1901-4e62-a102-145cb76ec5fe | Q11 | 00BUL08-Q11 |  |  | 230
1415 | СВМ/ЩПТ/00BUL/ШОЛ4 | Первичное электротехническое оборудование/Рубильник с предохранителем DC | 637c095b-c013-4712-ae45-bb3355573643 | Q11.1 | 00BUL08-Q11.1 |  |  | 230
1416 | СВМ/ЩПТ/00BUL/ШОЛ4 | Первичное электротехническое оборудование/Рубильник с предохранителем DC | bec9cc0a-9903-40fe-8d04-3d0e9b16c2b1 | Q12 | 00BUL08-Q12 |  |  | 230
1417 | СВМ/ЩПТ/00BUL/ШОЛ4 | Первичное электротехническое оборудование/Рубильник с предохранителем DC | cf4f7562-5460-4338-bc8b-e9b3dcb593d3 | Q12.1 | 00BUL08-Q12.1 |  |  | 230
1418 | СВМ/ЩПТ/00BUL/ШОЛ4 | Первичное электротехническое оборудование/Рубильник с предохранителем DC | eadd6f2b-2a6d-4f4d-9d24-183bbd8376fa | Q2.1 | 00BUL08-Q2.1 |  |  | 230
1419 | СВМ/ЩПТ/00BUL/ШОЛ4 | Первичное электротехническое оборудование/Рубильник с предохранителем DC | c74bf9b5-1884-4442-bdd9-03682a6fc4ef | Q3.1 | 00BUL08-Q3.1 |  |  | 230
1420 | СВМ/ЩПТ/00BUL/ШОЛ4 | Первичное электротехническое оборудование/Рубильник с предохранителем DC | 7332132f-4f8d-4309-9c97-d2b77cbf0a19 | Q4.1 | 00BUL08-Q4.1 |  |  | 230
1421 | СВМ/ЩПТ/00BUL/ШОЛ4 | Первичное электротехническое оборудование/Рубильник с предохранителем DC | df6be393-968f-4d1d-a9ae-0069848ac139 | Q5.1 | 00BUL08-Q5.1 |  |  | 230
1422 | СВМ/ЩПТ/00BUL/ШОЛ4 | Первичное электротехническое оборудование/Рубильник с предохранителем DC | c604e5ac-01bf-4cd3-bf8b-84f59ef3bd13 | Q6.1 | 00BUL08-Q6.1 |  |  | 230
1423 | СВМ/ЩПТ/00BUL/ШОЛ4 | Первичное электротехническое оборудование/Рубильник с предохранителем DC | b8f1a06b-54e9-4abd-9214-8c77bae09e75 | Q7.1 | 00BUL08-Q7.1 |  |  | 230
1424 | СВМ/ЩПТ/00BUL/ШОЛ4 | Первичное электротехническое оборудование/Рубильник с предохранителем DC | 3c6bee39-7a60-423a-b561-ac3726257aca | Q8.1 | 00BUL08-Q8.1 |  |  | 230
1425 | СВМ/ЩПТ/00BUL/ШОЛ4 | Первичное электротехническое оборудование/Рубильник с предохранителем DC | 7c7e32ad-5207-484b-b491-f1f2fd381de6 | Q9.1 | 00BUL08-Q9.1 |  |  | 230
1426 | СВМ/ЩПТ/00BUL/ШОЛ4 | Сигнализация/Индикатор AI | 48b1bbcc-9e37-468f-bb8b-3347183ba904 | Присоединение 00BUL08-08 | 00BUL08CE008
1427 | СВМ/ЩПТ/00BUL/ШОЛ4 | Сигнализация/Светофор | 516225f4-1640-45e6-9afe-516d1e8900c3 | Светофор Шкаф ЩПТ 00BUL08 | 00BUL08EH001
1428 | СВМ/ЩПТ/00BUL/ШОЛ4 | Сигнализация/Индикатор DI аварийный | 217a0308-381a-4508-b536-5c25ffa8297e | Q01/Q1.1 | 00BUL08-1KL1/1KL2
1429 | СВМ/ЩПТ/00BUL/ШОЛ4 | Сигнализация/Индикатор DI аварийный | 45cc2006-9159-4f64-8f01-032dc8ca09f5 | Q02/Q2.1 | 00BUL08-1KL3/1KL4
1430 | СВМ/ЩПТ/00BUL/ШОЛ4 | Сигнализация/Индикатор DI аварийный | d5c6deb3-16ed-4e6b-b0ce-30aa12f8f474 | Q03/Q3.1 | 00BUL08-1KL5/1KL6
1431 | СВМ/ЩПТ/00BUL/ШОЛ4 | Сигнализация/Индикатор DI аварийный | 63091eb2-726d-4b86-ab44-bfa7fdb748d4 | Q04/Q4.1 | 00BUL08-1KL7/1KL8
1432 | СВМ/ЩПТ/00BUL/ШОЛ4 | Сигнализация/Индикатор DI аварийный | a06c63cc-7834-42d9-96ff-757b2e1267e0 | Q05/Q5.1 | 00BUL08-1KL9/1KL10
1433 | СВМ/ЩПТ/00BUL/ШОЛ4 | Сигнализация/Индикатор DI аварийный | c025f18d-ccde-44d4-9ed3-be0f057e4157 | Q06/Q6.1 | 00BUL08-1KL11/1KL12
1434 | СВМ/ЩПТ/00BUL/ШОЛ4 | Сигнализация/Индикатор DI аварийный | 282efd50-907a-4b67-a460-bc51576bf10b | Q07/Q7.1 | 00BUL08-1KL13/1KL14
1435 | СВМ/ЩПТ/00BUL/ШОЛ4 | Сигнализация/Индикатор DI аварийный | 1058bc3b-2d52-45c0-80f7-ffe5138b2d4e | Q09/Q9.1 | 00BUL08-1KL17/1KL18
1436 | СВМ/ЩПТ/00BUL/ШОЛ4 | Сигнализация/Индикатор DI аварийный | 00f40f8b-b259-42f9-9d33-4e0b0ab450cb | Q10/Q10.1 | 00BUL08-1KL19/1KL20
1437 | СВМ/ЩПТ/00BUL/ШОЛ4 | Сигнализация/Индикатор DI аварийный | b6c70292-12fc-4dc3-a45b-5e61a1071b47 | Q12/Q12.1 | 00BUL08-1KL23/1KL24
1438 | СВМ/ЩПТ/00BUL/ШОЛ4 | Сигнализация/Индикатор AI | 18f0a9b5-c2f8-4996-9665-4e6ed19852d5 | Присоединение 00BUL08-12 | 00BUL08CE012
1439 | СВМ/ЩПТ/00BUL/ШОЛ4 | Первичное электротехническое оборудование/Рубильник с предохранителем DC | 7e60cafb-dc19-4935-a7a1-4aa08125d030 | Q01 | 00BUL08-Q01 |  |  | 230
1440 | СВМ/ЩПТ/00BUL/ШОЛ4 | Первичное электротехническое оборудование/Рубильник с предохранителем DC | ff4dc08f-a7d7-40c0-984c-7f60f6c4641b | Q02 | 00BUL08-Q02 |  |  | 230
1441 | СВМ/ЩПТ/00BUL/ШОЛ4 | Первичное электротехническое оборудование/Рубильник с предохранителем DC | 5ddb064c-7977-4e1f-b443-37a3c8119e39 | Q03 | 00BUL08-Q03 |  |  | 230
1442 | СВМ/ЩПТ/00BUL/ШОЛ4 | Первичное электротехническое оборудование/Рубильник с предохранителем DC | 1dfb56b5-9d76-4ada-b5ee-50d964dee92a | Q04 | 00BUL08-Q04 |  |  | 230
1443 | СВМ/ЩПТ/00BUL/ШОЛ4 | Первичное электротехническое оборудование/Рубильник с предохранителем DC | cc841f5a-139c-4369-8674-0306a5dd3fb9 | Q05 | 00BUL08-Q05 |  |  | 230
1444 | СВМ/ЩПТ/00BUL/ШОЛ4 | Первичное электротехническое оборудование/Рубильник с предохранителем DC | b40d019a-e9af-40c1-af51-5e580dc96b83 | Q06 | 00BUL08-Q06 |  |  | 230
1445 | СВМ/ЩПТ/00BUL/ШОЛ4 | Первичное электротехническое оборудование/Рубильник с предохранителем DC | 6e6b27fe-046b-4ea4-823a-0887b6737b5b | Q07 | 00BUL08-Q07 |  |  | 230
1446 | СВМ/ЩПТ/00BUL/ШОЛ4 | Первичное электротехническое оборудование/Рубильник с предохранителем DC | e40e35eb-5a42-4b83-b943-9bba6c615141 | Q08 | 00BUL08-Q08 |  |  | 230
1447 | СВМ/ЩПТ/00BUL/ШОЛ4 | Первичное электротехническое оборудование/Рубильник с предохранителем DC | 4dfa2fd8-fd8a-4d13-98e2-a0333440011b | Q09 | 00BUL08-Q09 |  |  | 230
1448 | СВМ/ЩПТ/00BUL/ШОЛ4 | Первичное электротехническое оборудование/Рубильник с предохранителем DC | f8fe1485-c969-433e-8bb8-7e7afd54214e | Q1.1 | 00BUL08-Q1.1 |  |  | 230
1449 | СВМ/ЩПТ/00BUL/ШОЛ4 | Сигнализация/Индикатор DI аварийный | c2258ebc-e2a7-49c5-a032-eb7f4fb7e68d | Q08/Q8.1 | 00BUL08-1KL15/1KL16
1450 | СВМ/ЩПТ/00BUL/ШОЛ4 | Сигнализация/Индикатор DI аварийный | a7efbfd2-3841-446c-8024-5966208c3e37 | Q11/Q11.1 | 00BUL08-1KL21/1KL22
1451 | СВМ/ЩПТ/00BUK/ШОЛ5 | Первичное электротехническое оборудование/Рубильник с предохранителем DC | 732b42be-6d2e-481f-b281-ddfc9414bb41 | Q3.1 | 00BUK09-Q3.1 |  |  | 230
1452 | СВМ/ЩПТ/00BUK/ШОЛ5 | Первичное электротехническое оборудование/Рубильник с предохранителем DC | 3ba3ec5c-0aca-409c-af6b-5b411b3e3ef0 | Q2.1 | 00BUK09-Q2.1 |  |  | 230
1453 | СВМ/ЩПТ/00BUK/ШОЛ5 | Первичное электротехническое оборудование/Рубильник с предохранителем DC | bb1be686-0f31-4fa6-9000-b744a2b0c394 | Q12.1 | 00BUK09-Q12.1 |  |  | 230
1454 | СВМ/ЩПТ/00BUK/ШОЛ5 | Первичное электротехническое оборудование/Рубильник с предохранителем DC | 8a9f6729-11ad-4f9a-bc8f-08a72cab8e82 | Q11.1 | 00BUK09-Q11.1 |  |  | 230
1455 | СВМ/ЩПТ/00BUK/ШОЛ5 | Первичное электротехническое оборудование/Рубильник с предохранителем DC | 3c89e47c-8fce-41fe-9e19-69efe5ec0cc2 | Q10.1 | 00BUK09-Q10.1 |  |  | 230
1456 | СВМ/ЩПТ/00BUK/ШОЛ5 | Первичное электротехническое оборудование/Рубильник с предохранителем DC | 112701f0-ebaf-40ce-b6d1-8d09f0bd56a6 | Q1.1 | 00BUK09-Q1.1 |  |  | 230
1457 | СВМ/ЩПТ/00BUK/ШОЛ5 | Сигнализация/Индикатор AI | 3294f88c-7555-44ea-ab63-e6fe185872e7 | Присоединение 00BUK09-12 | 00BUK09CE012
1458 | СВМ/ЩПТ/00BUK/ШОЛ5 | Сигнализация/Индикатор AI | e2d0b72e-2989-461b-b381-3d1cb379842b | Присоединение 00BUK09-11 | 00BUK09CE011
1459 | СВМ/ЩПТ/00BUK/ШОЛ5 | Сигнализация/Индикатор AI | 5b07fdb9-f56a-435a-84e2-4c28c9116e78 | Присоединение 00BUK09-10 | 00BUK09CE010
1460 | СВМ/ЩПТ/00BUK/ШОЛ5 | Сигнализация/Индикатор AI | 80ec9f01-5eae-4486-b679-2f5f4d3ffb4e | Присоединение 00BUK09-09 | 00BUK09CE009
1461 | СВМ/ЩПТ/00BUK/ШОЛ5 | Сигнализация/Индикатор AI | e2cfbbb8-6022-42ec-bb4d-04e3f5c3e607 | Присоединение 00BUK09-08 | 00BUK09CE008
1462 | СВМ/ЩПТ/00BUK/ШОЛ5 | Сигнализация/Индикатор AI | a733a63c-338c-449e-ab51-9113cfb0f0d5 | Присоединение 00BUK09-07 | 00BUK09CE007
1463 | СВМ/ЩПТ/00BUK/ШОЛ5 | Сигнализация/Индикатор AI | 407bd04e-a3ac-41dc-8277-3ab8cdfc38f3 | Присоединение 00BUK09-06 | 00BUK09CE006
1464 | СВМ/ЩПТ/00BUK/ШОЛ5 | Сигнализация/Индикатор AI | 743a7e38-26e8-4cb4-a8d2-89363aa62c9c | Присоединение 00BUK09-05 | 00BUK09CE005
1465 | СВМ/ЩПТ/00BUK/ШОЛ5 | Сигнализация/Индикатор AI | 29e68712-5ca8-4417-8e1c-50ec786e6fdc | Присоединение 00BUK09-04 | 00BUK09CE004
1466 | СВМ/ЩПТ/00BUK/ШОЛ5 | Сигнализация/Индикатор AI | 7de225d1-8d10-438c-9890-e6871e658fdb | Присоединение 00BUK09-03 | 00BUK09CE003
1467 | СВМ/ЩПТ/00BUK/ШОЛ5 | Сигнализация/Индикатор AI | c7806a0f-ecb9-43f2-8953-32ac71354a6b | Присоединение 00BUK09-02 | 00BUK09CE002
1468 | СВМ/ЩПТ/00BUK/ШОЛ5 | Сигнализация/Индикатор AI | 1dddc413-ecda-4146-b9c5-dcf6d8695530 | Присоединение 00BUK09-01 | 00BUK09CE001
1469 | СВМ/ЩПТ/00BUK/ШОЛ5 | Первичное электротехническое оборудование/Рубильник с предохранителем DC | c241a55c-c7d6-4788-92a9-9f0ef1586a4f | Q9.1 | 00BUK09-Q9.1 |  |  | 230
1470 | СВМ/ЩПТ/00BUK/ШОЛ5 | Первичное электротехническое оборудование/Рубильник с предохранителем DC | 9b211163-f17b-4e91-ae92-d3326512f834 | Q8.1 | 00BUK09-Q8.1 |  |  | 230
1471 | СВМ/ЩПТ/00BUK/ШОЛ5 | Первичное электротехническое оборудование/Рубильник с предохранителем DC | 2ab60949-cfcc-4d59-a5c3-7bbdd580a5a8 | Q7.1 | 00BUK09-Q7.1 |  |  | 230
1472 | СВМ/ЩПТ/00BUK/ШОЛ5 | Первичное электротехническое оборудование/Рубильник с предохранителем DC | 1f18d710-b7ba-4f7a-b435-1c0923cdfbfc | Q6.1 | 00BUK09-Q6.1 |  |  | 230
1473 | СВМ/ЩПТ/00BUK/ШОЛ5 | Первичное электротехническое оборудование/Рубильник с предохранителем DC | 3e491972-c960-4730-9b46-c52e827b743b | Q5.1 | 00BUK09-Q5.1 |  |  | 230
1474 | СВМ/ЩПТ/00BUK/ШОЛ5 | Первичное электротехническое оборудование/Рубильник с предохранителем DC | a8bb178c-3568-4fa7-85e1-a75dc345a193 | Q4.1 | 00BUK09-Q4.1 |  |  | 230
1475 | СВМ/ЩПТ/00BUK/ШОЛ5 | Первичное электротехническое оборудование/Рубильник с предохранителем DC | cc358f5a-ed18-4b84-9945-e48acef7240a | Q12 | 00BUK09-Q12 |  |  | 230
1476 | СВМ/ЩПТ/00BUK/ШОЛ5 | Первичное электротехническое оборудование/Рубильник с предохранителем DC | 0684df10-818a-41a7-a3f6-b97c642f6693 | Q11 | 00BUK09-Q11 |  |  | 230
1477 | СВМ/ЩПТ/00BUK/ШОЛ5 | Первичное электротехническое оборудование/Рубильник с предохранителем DC | add00019-f3fa-4170-9fd2-0cddb9eca71c | Q10 | 00BUK09-Q10 |  |  | 230
1478 | СВМ/ЩПТ/00BUK/ШОЛ5 | Первичное электротехническое оборудование/Рубильник с предохранителем DC | e05d9447-f4be-458c-8650-fbcce9d62055 | Q09 | 00BUK09-Q09 |  |  | 230
1479 | СВМ/ЩПТ/00BUK/ШОЛ5 | Первичное электротехническое оборудование/Рубильник с предохранителем DC | 824961cc-855b-4677-896c-c2f302dd53b4 | Q08 | 00BUK09-Q08 |  |  | 230
1480 | СВМ/ЩПТ/00BUK/ШОЛ5 | Первичное электротехническое оборудование/Рубильник с предохранителем DC | dc971e3a-5b10-4e49-96b6-38985759216c | Q07 | 00BUK09-Q07 |  |  | 230
1481 | СВМ/ЩПТ/00BUK/ШОЛ5 | Первичное электротехническое оборудование/Рубильник с предохранителем DC | c8313020-a9dc-4a8a-82e2-aff77717d1f5 | Q06 | 00BUK09-Q06 |  |  | 230
1482 | СВМ/ЩПТ/00BUK/ШОЛ5 | Первичное электротехническое оборудование/Рубильник с предохранителем DC | 6834e92d-9868-49d3-aaf7-e66a20682679 | Q05 | 00BUK09-Q05 |  |  | 230
1483 | СВМ/ЩПТ/00BUK/ШОЛ5 | Первичное электротехническое оборудование/Рубильник с предохранителем DC | 9bfc3a40-1cad-4ab6-9c3c-2f0403a962ef | Q04 | 00BUK09-Q04 |  |  | 230
1484 | СВМ/ЩПТ/00BUK/ШОЛ5 | Первичное электротехническое оборудование/Рубильник с предохранителем DC | 29af7568-3453-41f9-971f-9cd27ea74ec4 | Q03 | 00BUK09-Q03 |  |  | 230
1485 | СВМ/ЩПТ/00BUK/ШОЛ5 | Первичное электротехническое оборудование/Рубильник с предохранителем DC | 99a42aea-ece2-4332-bbe4-8969d31939fb | Q02 | 00BUK09-Q02 |  |  | 230
1486 | СВМ/ЩПТ/00BUK/ШОЛ5 | Первичное электротехническое оборудование/Рубильник с предохранителем DC | 706975ae-3fe8-415e-8264-678d3326a794 | Q01 | 00BUK09-Q01 |  |  | 230
1487 | СВМ/ЩПТ/00BUK/ШОЛ5 | Сигнализация/Индикатор DI аварийный | 139619e6-1a20-4ad6-b677-05dc585a63e8 | Q12/Q12.1 | 00BUK09-1KL23/1KL24
1488 | СВМ/ЩПТ/00BUK/ШОЛ5 | Сигнализация/Индикатор DI аварийный | 5480c530-e516-432f-9cf3-6acab33f8481 | Q11/Q11.1 | 00BUK09-1KL21/1KL22
1489 | СВМ/ЩПТ/00BUK/ШОЛ5 | Сигнализация/Индикатор DI аварийный | b00a9aa2-8997-48a6-92a9-677a24d6cfe4 | Q10/Q10.1 | 00BUK09-1KL19/1KL20
1490 | СВМ/ЩПТ/00BUK/ШОЛ5 | Сигнализация/Индикатор DI аварийный | da26cff8-b51c-478a-965d-132c39260dd9 | Q09/Q9.1 | 00BUK09-1KL17/1KL18
1491 | СВМ/ЩПТ/00BUK/ШОЛ5 | Сигнализация/Индикатор DI аварийный | 67b0e63f-aac9-43dd-9d7b-81b0141b5379 | Q08/Q8.1 | 00BUK09-1KL15/1KL16
1492 | СВМ/ЩПТ/00BUK/ШОЛ5 | Сигнализация/Индикатор DI аварийный | 6d52a848-aed0-45cb-b6f3-f093cca363dd | Q07/Q7.1 | 00BUK09-1KL13/1KL14
1493 | СВМ/ЩПТ/00BUK/ШОЛ5 | Сигнализация/Индикатор DI аварийный | 31d4be81-9d3b-4ec9-9e1f-b4b0a490f042 | Q06/Q6.1 | 00BUK09-1KL11/1KL12
1494 | СВМ/ЩПТ/00BUK/ШОЛ5 | Сигнализация/Индикатор DI аварийный | 7707bae6-03ed-4e31-aebd-7c2c6907e2c2 | Q05/Q5.1 | 00BUK09-1KL9/1KL10
1495 | СВМ/ЩПТ/00BUK/ШОЛ5 | Сигнализация/Индикатор DI аварийный | 27585528-7cdb-43df-af7a-6a89a7d5eb4c | Q04/Q4.1 | 00BUK09-1KL7/1KL8
1496 | СВМ/ЩПТ/00BUK/ШОЛ5 | Сигнализация/Индикатор DI аварийный | 7d572891-f08d-4ed9-b9e5-090798153e3b | Q03/Q3.1 | 00BUK09-1KL5/1KL6
1497 | СВМ/ЩПТ/00BUK/ШОЛ5 | Сигнализация/Индикатор DI аварийный | 40dede39-09eb-42c2-9852-caea118e42d9 | Q02/Q2.1 | 00BUK09-1KL3/1KL4
1498 | СВМ/ЩПТ/00BUK/ШОЛ5 | Сигнализация/Индикатор DI аварийный | 9c0da20d-391b-4d0e-958e-f7fb89a3a5c5 | Q01/Q1.1 | 00BUK09-1KL1/1KL2
1499 | СВМ/ЩПТ/00BUK/ШОЛ5 | Сигнализация/Светофор | 65b27986-da58-4433-a759-da3500e720da | Светофор Шкаф ЩПТ 00BUK09 | 00BUK09EH001
1500 | СВМ/ЩПТ/00BUK/ШОЛ4 | Сигнализация/Индикатор DI аварийный | df0c0b6e-6df9-4cd2-bfe2-b261744b7ea8 | Q06/Q6.1 | 00BUK08-1KL11/1KL12
1501 | СВМ/ЩПТ/00BUK/ШОЛ4 | Сигнализация/Индикатор DI аварийный | 4bae0f11-f3b3-42f6-b039-fe85281fb881 | Q01/Q1.1 | 00BUK08-1KL1/1KL2
1502 | СВМ/ЩПТ/00BUK/ШОЛ4 | Сигнализация/Индикатор DI аварийный | aadf3948-9f86-4171-aeac-84211b1a3067 | Q02/Q2.1 | 00BUK08-1KL3/1KL4
1503 | СВМ/ЩПТ/00BUK/ШОЛ4 | Сигнализация/Индикатор DI аварийный | 1b80565c-7f1b-42af-b27c-2c9566edf5d1 | Q03/Q3.1 | 00BUK08-1KL5/1KL6
1504 | СВМ/ЩПТ/00BUK/ШОЛ4 | Сигнализация/Индикатор DI аварийный | d827d8b1-f80b-46cc-92ad-b264dac3c599 | Q04/Q4.1 | 00BUK08-1KL7/1KL8
1505 | СВМ/ЩПТ/00BUK/ШОЛ4 | Сигнализация/Индикатор AI | 1bd0540d-790f-47ba-974e-4014e895a48b | Присоединение 00BUK08-06 | 00BUK08CE006
1506 | СВМ/ЩПТ/00BUK/ШОЛ4 | Сигнализация/Индикатор AI | f2c8c0b7-9410-4b3e-89cb-0b646fb128fd | Присоединение 00BUK08-05 | 00BUK08CE005
1507 | СВМ/ЩПТ/00BUK/ШОЛ4 | Сигнализация/Индикатор AI | a0b33cd4-63e0-4ef6-8259-30f73431a6d7 | Присоединение 00BUK08-04 | 00BUK08CE004
1508 | СВМ/ЩПТ/00BUK/ШОЛ4 | Сигнализация/Индикатор AI | 41fceba7-34cb-4447-855b-86979d52b15a | Присоединение 00BUK08-03 | 00BUK08CE003
1509 | СВМ/ЩПТ/00BUK/ШОЛ4 | Сигнализация/Индикатор AI | 507233d5-8882-46f3-889c-8bb88f551079 | Присоединение 00BUK08-01 | 00BUK08CE001
1510 | СВМ/ЩПТ/00BUK/ШОЛ4 | Сигнализация/Индикатор DI аварийный | 0e414147-92e4-4231-b874-bd4cf82a7cae | Q08/Q8.1 | 00BUK08-1KL15/1KL16
1511 | СВМ/ЩПТ/00BUK/ШОЛ4 | Сигнализация/Индикатор DI аварийный | ca50e2fd-2c36-45c7-aebe-791c3335978c | Q12/Q12.1 | 00BUK08-1KL23/1KL24
1512 | СВМ/ЩПТ/00BUK/ШОЛ4 | Сигнализация/Индикатор DI аварийный | c7c062c6-0be3-4c99-b2d3-245f5ecea4b5 | Q11/Q11.1 | 00BUK08-1KL21/1KL22
1513 | СВМ/ЩПТ/00BUK/ШОЛ4 | Сигнализация/Индикатор DI аварийный | 9d718b46-3224-4acd-8e61-f5bc5d0f849d | Q10/Q10.1 | 00BUK08-1KL19/1KL20
1514 | СВМ/ЩПТ/00BUK/ШОЛ4 | Сигнализация/Индикатор DI аварийный | 6bb92ba5-b34b-496d-9572-b3fa123e695e | Q09/Q9.1 | 00BUK08-1KL17/1KL18
1515 | СВМ/ЩПТ/00BUK/ШОЛ4 | Первичное электротехническое оборудование/Рубильник с предохранителем DC | 185223a0-b069-4965-b979-b1a047d4c47a | Q9.1 | 00BUK08-Q9.1 |  |  | 230
1516 | СВМ/ЩПТ/00BUK/ШОЛ4 | Первичное электротехническое оборудование/Рубильник с предохранителем DC | c4f4ccc8-8c38-4847-b2d7-49eaaffb4e3b | Q8.1 | 00BUK08-Q8.1 |  |  | 230
1517 | СВМ/ЩПТ/00BUK/ШОЛ4 | Первичное электротехническое оборудование/Рубильник с предохранителем DC | 459ec87d-623c-4523-8b4f-38de5ab78336 | Q7.1 | 00BUK08-Q7.1 |  |  | 230
1518 | СВМ/ЩПТ/00BUK/ШОЛ4 | Первичное электротехническое оборудование/Рубильник с предохранителем DC | cd25b1b4-c22b-426d-8a6d-7622c8b3c90a | Q6.1 | 00BUK08-Q6.1 |  |  | 230
1519 | СВМ/ЩПТ/00BUK/ШОЛ4 | Сигнализация/Индикатор DI аварийный | c4f9ff7d-ecdb-439d-b5e6-51cd51750737 | Q07/Q7.1 | 00BUK08-1KL13/1KL14
1520 | СВМ/ЩПТ/00BUK/ШОЛ4 | Сигнализация/Индикатор DI аварийный | 46dd5ac1-c77a-4baa-b439-4e643a2cbae0 | Q05/Q5.1 | 00BUK08-1KL9/1KL10
1521 | СВМ/ЩПТ/00BUK/ШОЛ4 | Сигнализация/Индикатор AI | 8d394949-de65-4bd7-9faa-152e8561f23b | Присоединение 00BUK08-02 | 00BUK08CE002
1522 | СВМ/ЩПТ/00BUK/ШОЛ4 | Сигнализация/Светофор | f11050d7-9ffa-4b1d-9ec0-c4d1b3c75d0d | Светофор Шкаф ЩПТ 00BUK08 | 00BUK08EH001
1523 | СВМ/ЩПТ/00BUK/ШОЛ4 | Сигнализация/Индикатор AI | 65ec4584-00c2-43e1-ae22-9275c5c38036 | Присоединение 00BUK08-12 | 00BUK08CE012
1524 | СВМ/ЩПТ/00BUK/ШОЛ4 | Сигнализация/Индикатор AI | c30f447e-1648-4748-95c8-c06c426337f3 | Присоединение 00BUK08-11 | 00BUK08CE011
1525 | СВМ/ЩПТ/00BUK/ШОЛ4 | Сигнализация/Индикатор AI | fcbce597-9460-4107-8b79-ed95158abde8 | Присоединение 00BUK08-10 | 00BUK08CE010
1526 | СВМ/ЩПТ/00BUK/ШОЛ4 | Сигнализация/Индикатор AI | 998814a6-c445-4dd8-95a2-c20c7e37968e | Присоединение 00BUK08-09 | 00BUK08CE009
1527 | СВМ/ЩПТ/00BUK/ШОЛ4 | Сигнализация/Индикатор AI | ca90c27f-18b6-4aa6-b3bc-fc233b429305 | Присоединение 00BUK08-08 | 00BUK08CE008
1528 | СВМ/ЩПТ/00BUK/ШОЛ4 | Сигнализация/Индикатор AI | 1acc5995-58e8-4caa-b11c-16a41a70ba95 | Присоединение 00BUK08-07 | 00BUK08CE007
1529 | СВМ/ЩПТ/00BUK/ШОЛ4 | Первичное электротехническое оборудование/Рубильник с предохранителем DC | 5cf7b13b-2563-4ff5-baa2-bd4d50ce22d3 | Q5.1 | 00BUK08-Q5.1 |  |  | 230
1530 | СВМ/ЩПТ/00BUK/ШОЛ4 | Первичное электротехническое оборудование/Рубильник с предохранителем DC | a6dff364-ad77-46e3-a2b3-ddde9a766bf0 | Q4.1 | 00BUK08-Q4.1 |  |  | 230
1531 | СВМ/ЩПТ/00BUK/ШОЛ4 | Первичное электротехническое оборудование/Рубильник с предохранителем DC | d3fb7be9-b88f-4533-9ebf-46526ed5ffeb | Q3.1 | 00BUK08-Q3.1 |  |  | 230
1532 | СВМ/ЩПТ/00BUK/ШОЛ4 | Первичное электротехническое оборудование/Рубильник с предохранителем DC | 8e45ecc5-2e3b-48d7-81d1-6b48e78c51a7 | Q2.1 | 00BUK08-Q2.1 |  |  | 230
1533 | СВМ/ЩПТ/00BUK/ШОЛ4 | Первичное электротехническое оборудование/Рубильник с предохранителем DC | 1f57d9b6-f54f-4544-9647-c54c3cec38fd | Q12.1 | 00BUK08-Q12.1 |  |  | 230
1534 | СВМ/ЩПТ/00BUK/ШОЛ4 | Первичное электротехническое оборудование/Рубильник с предохранителем DC | 08b8d007-737b-4db9-9f81-a04ea23c6df4 | Q12 | 00BUK08-Q12 |  |  | 230
1535 | СВМ/ЩПТ/00BUK/ШОЛ4 | Первичное электротехническое оборудование/Рубильник с предохранителем DC | bcd712bd-a107-4436-b5c7-51d03b5ec6cc | Q11.1 | 00BUK08-Q11.1 |  |  | 230
1536 | СВМ/ЩПТ/00BUK/ШОЛ4 | Первичное электротехническое оборудование/Рубильник с предохранителем DC | 02feb006-ab8c-4f6d-b3f9-01e5e5efc629 | Q11 | 00BUK08-Q11 |  |  | 230
1537 | СВМ/ЩПТ/00BUK/ШОЛ4 | Первичное электротехническое оборудование/Рубильник с предохранителем DC | f41c1daa-d7e1-4a87-8c6e-6c1f9f2bf54a | Q10.1 | 00BUK08-Q10.1 |  |  | 230
1538 | СВМ/ЩПТ/00BUK/ШОЛ4 | Первичное электротехническое оборудование/Рубильник с предохранителем DC | 86a2fa08-6f0b-4f6f-9fa9-189c6e0665e9 | Q10 | 00BUK08-Q10 |  |  | 230
1539 | СВМ/ЩПТ/00BUK/ШОЛ4 | Первичное электротехническое оборудование/Рубильник с предохранителем DC | 6b8552b0-4a8b-44ac-8cbe-b8aeb3c7ccd3 | Q1.1 | 00BUK08-Q1.1 |  |  | 230
1540 | СВМ/ЩПТ/00BUK/ШОЛ4 | Первичное электротехническое оборудование/Рубильник с предохранителем DC | e76e4ea9-40cf-4e59-8bf6-36eb8b3e0305 | Q09 | 00BUK08-Q09 |  |  | 230
1541 | СВМ/ЩПТ/00BUK/ШОЛ4 | Первичное электротехническое оборудование/Рубильник с предохранителем DC | 79927630-b3b8-47a2-94fa-d88532349006 | Q08 | 00BUK08-Q08 |  |  | 230
1542 | СВМ/ЩПТ/00BUK/ШОЛ4 | Первичное электротехническое оборудование/Рубильник с предохранителем DC | afc9edd1-9768-420c-bfa3-9b23641042c3 | Q07 | 00BUK08-Q07 |  |  | 230
1543 | СВМ/ЩПТ/00BUK/ШОЛ4 | Первичное электротехническое оборудование/Рубильник с предохранителем DC | ee0a1f11-c2ff-4f79-ac40-faaabe720cf1 | Q06 | 00BUK08-Q06 |  |  | 230
1544 | СВМ/ЩПТ/00BUK/ШОЛ4 | Первичное электротехническое оборудование/Рубильник с предохранителем DC | e758a967-c1f8-467c-a7c1-7fef61bba93f | Q05 | 00BUK08-Q05 |  |  | 230
1545 | СВМ/ЩПТ/00BUK/ШОЛ4 | Первичное электротехническое оборудование/Рубильник с предохранителем DC | e88f6b9a-63c8-4576-93ff-f4aa2b3f5fae | Q04 | 00BUK08-Q04 |  |  | 230
1546 | СВМ/ЩПТ/00BUK/ШОЛ4 | Первичное электротехническое оборудование/Рубильник с предохранителем DC | 5c622caf-dae5-49da-81d1-678c72487805 | Q03 | 00BUK08-Q03 |  |  | 230
1547 | СВМ/ЩПТ/00BUK/ШОЛ4 | Первичное электротехническое оборудование/Рубильник с предохранителем DC | f44387a4-5286-4705-9be3-bc5b45a4db4e | Q02 | 00BUK08-Q02 |  |  | 230
1548 | СВМ/ЩПТ/00BUK/ШОЛ4 | Первичное электротехническое оборудование/Рубильник с предохранителем DC | 73f55191-92f8-4258-9cb4-fd8dc2cb0d8b | Q01 | 00BUK08-Q01 |  |  | 230
1549 | СВМ/ЩПТ/00BUK/ШВ | Сигнализация/Светофор | 2af5ca6f-4cd1-4fc0-bafe-5a6203955af1 | Свеофор Шкаф ЩПТ 00BUK02 | 00BUK02EH001
1550 | СВМ/ЩПТ/00BUK/ШВ | Первичное электротехническое оборудование/Выпрямитель | acc4563c-37c3-4940-9054-30198d777945 | Выпрямитель 00BTN21 | 00BTN21 |  |  | 230
1551 | СВМ/ЩПТ/00BUK/ШВ | Первичное электротехническое оборудование/Реверсивный рубильник DC | b862a087-6a2d-49e8-a4dc-1ef707f07245 | QS2 | 00BUK02-QS2 |  |  | 230
1552 | СВМ/ЩПТ/00BUK/ШВ | Первичное электротехническое оборудование/Шина | 5b231902-fc07-4775-bc2c-f90ddd26d9c3 | ±EG | 00BUK02-KL8 |  |  | 230
1553 | СВМ/ЩПТ/00BUK/ШВ | Первичное электротехническое оборудование/Автоматический выключатель | 5b9dc5fc-7390-46dd-ad57-34e1a51a069c | QF2 | 00BUK02-QF2 |  |  | 230
1554 | СВМ/ЩПТ/00BUK/ШВАБ | Первичное электротехническое оборудование/Аккумуляторная батарея | 49ceaf6d-2855-4255-8ccf-7d803dcbb826 | АБ 00BTE11 | 00BTE11 |  |  | 230
1555 | СВМ/ЩПТ/00BUK/ШВАБ | Первичное электротехническое оборудование/Автоматический выключатель | 8d4675e3-775c-40f5-9079-8dc8c4e877b0 | QF1 | 00BUK01-QF1 |  |  | 230
1556 | СВМ/ЩПТ/00BUK/ШВАБ | Первичное электротехническое оборудование/Рубильник с предохранителем (DP) | 1ae00628-cfeb-472d-9215-aeebe6222377 | Q1 | 00BUK01-Q1 |  |  | 230
1557 | СВМ/ЩПТ/00BUK/ШВАБ | Сигнализация/Светофор | 37fedac1-4e6f-4fcd-950f-1de2686ec17b | Светофор Шкаф ЩПТ 00BUK01 | 00BUK01EH001
1558 | СВМ/ЩПТ/00BUK/ШВАБ | Первичное электротехническое оборудование/Реверсивный рубильник DC | 2e995162-cc6d-4d4d-b819-a98cca7c9edf | QS1 | 00BUK01-QS1 |  |  | 230
1559 | СВМ/ЩПТ/00BUK/ШПИ | Сигнализация/Индикатор AI | 1ad1ec9b-3e4a-48e8-83d7-7d4bafd11286 | Присоединение 00BUK04-05 | 00BUK04CE005
1560 | СВМ/ЩПТ/00BUK/ШПИ | Сигнализация/Индикатор AI | 5c3462d6-b8a6-43b6-ad24-6ae4ae7177a4 | Присоединение 00BUK04-02 | 00BUK04CE002
1561 | СВМ/ЩПТ/00BUK/ШПИ | Сигнализация/Индикатор AI | 0d520155-52b8-4b24-8e88-28170290d097 | Присоединение 00BUK04-03 | 00BUK04CE003
1562 | СВМ/ЩПТ/00BUK/ШПИ | Сигнализация/Индикатор AI | 5f74d663-306f-455f-8ee9-9cc1ba8c98b2 | Присоединение 00BUK04-04 | 00BUK04CE004
1563 | СВМ/ЩПТ/00BUK/ШПИ | Первичное электротехническое оборудование/Автоматический выключатель | ec1e8fa2-1174-40b2-a04c-02eef0e3c9ba | Q3 | 00BUK04-Q03 |  |  | 230
1564 | СВМ/ЩПТ/00BUK/ШПИ | Первичное электротехническое оборудование/Автоматический выключатель | 3e25c832-d479-4998-a6aa-5a3ed8294473 | Q2 | 00BUK04-Q02 |  |  | 230
1565 | СВМ/ЩПТ/00BUK/ШПИ | Первичное электротехническое оборудование/Автоматический выключатель | b6020af0-41c7-484a-a608-dca20dfb7999 | Q1 | 00BUK04-Q01 |  |  | 230
1566 | СВМ/ЩПТ/00BUK/ШПИ | Первичное электротехническое оборудование/Инвертор И-ПТПТ-43-400-50-Т3 | bf69f18a-cfd4-4aae-b7c3-7f914c5f9370 | Инвертор 00BRT42 | 00BRT42 | 11.20.223.108 | 00BRT42 | 230 | A17 | Инвертор 00BRT42
1567 | СВМ/ЩПТ/00BUK/ШПИ | Первичное электротехническое оборудование/Инвертор МБКУ(И)-003 | 9fe1d8ff-88d4-4ec4-9483-9fa9385d712e | Инвертор 00BRT21 | 00BRT21 | 11.20.223.121 | 00BRT21 | 230 | A | Инвертор 00BRT21
1568 | СВМ/ЩПТ/00BUK/ШПИ | Первичное электротехническое оборудование/Рубильник с предохранителем DC | 4bcfc76a-1600-42c3-a8eb-1300702e182e | Q5 | 00BUK04-Q05 |  |  | 230
1569 | СВМ/ЩПТ/00BUK/ШПИ | Первичное электротехническое оборудование/Рубильник с предохранителем DC | b255e200-20fc-4776-84df-aa909ed84c60 | Q4 | 00BUK04-Q04 |  |  | 230
1570 | СВМ/ЩПТ/00BUK/ШПИ | Сигнализация/Светофор | ebd5a2fe-af0e-4d5a-bae2-a696ac144eaf | Светофор Шкаф ЩПТ 00BUK04 | 00BUK04EH001
1571 | СВМ/ЩПТ/00BUK/ШПИ | Сигнализация/Индикатор AI | ca79fceb-4609-40cb-9e87-c0318d13fd43 | Присоединение 00BUK04-01 | 00BUK04CE001
1572 | СВМ/ЩПТ/00BUK/ШОЛ1 | Первичное электротехническое оборудование/Рубильник с предохранителем DC | 63e18c49-39f0-405a-979a-7da244756a2f | Q10 | 00BUK05-Q10 |  |  | 230
1573 | СВМ/ЩПТ/00BUK/ШОЛ1 | Первичное электротехническое оборудование/Рубильник с предохранителем DC | 0dec77a1-989b-413f-bde4-0000f2d4a2af | Q1.1 | 00BUK05-Q1.1 |  |  | 230
1574 | СВМ/ЩПТ/00BUK/ШОЛ1 | Первичное электротехническое оборудование/Рубильник с предохранителем DC | 39769fca-e494-4dfd-a5d9-4d47ac7a78ce | Q09 | 00BUK05-Q09 |  |  | 230
1575 | СВМ/ЩПТ/00BUK/ШОЛ1 | Сигнализация/Индикатор AI | a2be0493-522a-43fa-bf60-4bc110539b18 | Присоединение 00BUK05-12 | 00BUK05CE012
1576 | СВМ/ЩПТ/00BUK/ШОЛ1 | Сигнализация/Индикатор AI | 6a178a7a-da2e-4b84-8d40-c636b88853dc | Присоединение 00BUK05-11 | 00BUK05CE011
1577 | СВМ/ЩПТ/00BUK/ШОЛ1 | Сигнализация/Индикатор AI | 8b2c3f2a-306a-41a5-9c19-894c6f438f99 | Присоединение 00BUK05-10 | 00BUK05CE010
1578 | СВМ/ЩПТ/00BUK/ШОЛ1 | Сигнализация/Индикатор AI | 6d16432b-cebf-46eb-9d3f-99414dbdf51b | Присоединение 00BUK05-09 | 00BUK05CE009
1579 | СВМ/ЩПТ/00BUK/ШОЛ1 | Сигнализация/Индикатор AI | f06e5183-3206-48ec-8ab8-d2b6acc3aa3c | Присоединение 00BUK05-08 | 00BUK05CE008
1580 | СВМ/ЩПТ/00BUK/ШОЛ1 | Сигнализация/Индикатор AI | 4f5b812d-b5b7-4a8d-b97e-21e7d209e5c6 | Присоединение 00BUK05-07 | 00BUK05CE007
1581 | СВМ/ЩПТ/00BUK/ШОЛ1 | Сигнализация/Индикатор AI | 9148f82a-3659-44bb-bd2c-c8c8a07a12f6 | Присоединение 00BUK05-06 | 00BUK05CE006
1582 | СВМ/ЩПТ/00BUK/ШОЛ1 | Сигнализация/Индикатор AI | 2c999e3b-9464-4d24-8581-52ee097e6639 | Присоединение 00BUK05-05 | 00BUK05CE005
1583 | СВМ/ЩПТ/00BUK/ШОЛ1 | Сигнализация/Индикатор AI | 4657d038-eb15-4552-86b5-bf12734bd7fe | Присоединение 00BUK05-04 | 00BUK05CE004
1584 | СВМ/ЩПТ/00BUK/ШОЛ1 | Сигнализация/Индикатор AI | 770df96b-99be-401a-96ec-7ab967e30dd5 | Присоединение 00BUK05-03 | 00BUK05CE003
1585 | СВМ/ЩПТ/00BUK/ШОЛ1 | Сигнализация/Индикатор AI | edbe9f72-3a19-4ed6-bb87-b4991278a3fa | Присоединение 00BUK05-02 | 00BUK05CE002
1586 | СВМ/ЩПТ/00BUK/ШОЛ1 | Сигнализация/Индикатор AI | 26950402-f55d-400a-9e37-a02146ac8e51 | Присоединение 00BUK05-01 | 00BUK05CE001
1587 | СВМ/ЩПТ/00BUK/ШОЛ1 | Первичное электротехническое оборудование/Рубильник с предохранителем DC | 1b708335-d110-487d-b763-9589334dad95 | Q6.1 | 00BUK05-Q6.1 |  |  | 230
1588 | СВМ/ЩПТ/00BUK/ШОЛ1 | Первичное электротехническое оборудование/Рубильник с предохранителем DC | 28f0e657-802f-4762-adb7-307b3f8e6940 | Q12 | 00BUK05-Q12 |  |  | 230
1589 | СВМ/ЩПТ/00BUK/ШОЛ1 | Первичное электротехническое оборудование/Рубильник с предохранителем DC | 0ec5ff46-6cd5-4003-8e38-3cedc9792a52 | Q11 | 00BUK05-Q11 |  |  | 230
1590 | СВМ/ЩПТ/00BUK/ШОЛ1 | Первичное электротехническое оборудование/Рубильник с предохранителем DC | 60973981-40fe-4084-98b1-b8417a85cc25 | Q5.1 | 00BUK05-Q5.1 |  |  | 230
1591 | СВМ/ЩПТ/00BUK/ШОЛ1 | Первичное электротехническое оборудование/Рубильник с предохранителем DC | b585f06b-9ad7-4f2b-bac7-aa5288d213a4 | Q4.1 | 00BUK05-Q4.1 |  |  | 230
1592 | СВМ/ЩПТ/00BUK/ШОЛ1 | Первичное электротехническое оборудование/Рубильник с предохранителем DC | 6366b842-8dec-423f-8d8e-d05f1b7d6bf8 | Q3.1 | 00BUK05-Q3.1 |  |  | 230
1593 | СВМ/ЩПТ/00BUK/ШОЛ1 | Первичное электротехническое оборудование/Рубильник с предохранителем DC | 2cc425dd-5f49-4dce-961a-411400612278 | Q2.1 | 00BUK05-Q2.1 |  |  | 230
1594 | СВМ/ЩПТ/00BUK/ШОЛ1 | Первичное электротехническое оборудование/Рубильник с предохранителем DC | 969d024c-8cce-45f2-a65d-d17e2dcff498 | Q12.1 | 00BUK05-Q12.1 |  |  | 230
1595 | СВМ/ЩПТ/00BUK/ШОЛ1 | Первичное электротехническое оборудование/Рубильник с предохранителем DC | 51f532fb-de98-4913-97e2-477e43a04c70 | Q11.1 | 00BUK05-Q11.1 |  |  | 230
1596 | СВМ/ЩПТ/00BUK/ШОЛ1 | Первичное электротехническое оборудование/Рубильник с предохранителем DC | 3ff7faea-3abf-48c8-af07-1e21ccc86ecc | Q10.1 | 00BUK05-Q10.1 |  |  | 230
1597 | СВМ/ЩПТ/00BUK/ШОЛ1 | Первичное электротехническое оборудование/Рубильник с предохранителем DC | 21c0b44d-d75a-46c6-9dc9-039440a97808 | Q06 | 00BUK05-Q06 |  |  | 230
1598 | СВМ/ЩПТ/00BUK/ШОЛ1 | Первичное электротехническое оборудование/Рубильник с предохранителем DC | 91f03865-3bfc-4057-b89e-7eaa29aa3ebe | Q05 | 00BUK05-Q05 |  |  | 230
1599 | СВМ/ЩПТ/00BUK/ШОЛ1 | Первичное электротехническое оборудование/Рубильник с предохранителем DC | 4dfad102-b764-4922-85ff-3c65dadd973b | Q04 | 00BUK05-Q04 |  |  | 230
1600 | СВМ/ЩПТ/00BUK/ШОЛ1 | Первичное электротехническое оборудование/Рубильник с предохранителем DC | 1d31737d-6a4d-46c4-90eb-01e04206adce | Q03 | 00BUK05-Q03 |  |  | 230
1601 | СВМ/ЩПТ/00BUK/ШОЛ1 | Первичное электротехническое оборудование/Рубильник с предохранителем DC | c5fc4ef4-4af5-4232-b3c0-aa37474e14de | Q02 | 00BUK05-Q02 |  |  | 230
1602 | СВМ/ЩПТ/00BUK/ШОЛ1 | Первичное электротехническое оборудование/Рубильник с предохранителем DC | 471cae65-a1e1-4286-9693-e3ac29b9676a | Q01 | 00BUK05-Q01 |  |  | 230
1603 | СВМ/ЩПТ/00BUK/ШОЛ1 | Сигнализация/Индикатор DI аварийный | 5eb66057-45a7-42fe-bb06-3a3ab3b1cdd8 | Q12/Q12.1 | 00BUK05-1KL23/1KL24
1604 | СВМ/ЩПТ/00BUK/ШОЛ1 | Сигнализация/Индикатор DI аварийный | 589225fb-ab24-4d8e-ba86-6e6bf6573cdd | Q11/Q11.1 | 00BUK05-1KL21/1KL22
1605 | СВМ/ЩПТ/00BUK/ШОЛ1 | Сигнализация/Индикатор DI аварийный | cf036663-05d1-41ac-be1f-a0210e2a585b | Q10/Q10.1 | 00BUK05-1KL19/1KL20
1606 | СВМ/ЩПТ/00BUK/ШОЛ1 | Сигнализация/Индикатор DI аварийный | 72bf9e6f-dfc3-4c46-94f4-a35b592d9c52 | Q09/Q9.1 | 00BUK05-1KL17/1KL18
1607 | СВМ/ЩПТ/00BUK/ШОЛ1 | Сигнализация/Индикатор DI аварийный | 6b251a49-898a-4294-97d3-5f1b3e00758a | Q08/Q8.1 | 00BUK05-1KL15/1KL16
1608 | СВМ/ЩПТ/00BUK/ШОЛ1 | Сигнализация/Индикатор DI аварийный | e0845936-f88d-417a-9542-4037f3dfaca9 | Q07/Q7.1 | 00BUK05-1KL13/1KL14
1609 | СВМ/ЩПТ/00BUK/ШОЛ1 | Сигнализация/Индикатор DI аварийный | 908cf9d5-334d-4524-983f-fe8f1e0954a2 | Q06/Q6.1 | 00BUK05-1KL11/1KL12
1610 | СВМ/ЩПТ/00BUK/ШОЛ1 | Сигнализация/Индикатор DI аварийный | d2761a76-a83d-4230-b108-985593e71e5c | Q05/Q5.1 | 00BUK05-1KL9/1KL10
1611 | СВМ/ЩПТ/00BUK/ШОЛ1 | Сигнализация/Индикатор DI аварийный | f7b3ada0-53d7-427a-b1f3-c5245ac334b4 | Q04/Q4.1 | 00BUK05-1KL7/1KL8
1612 | СВМ/ЩПТ/00BUK/ШОЛ1 | Сигнализация/Индикатор DI аварийный | 2ccb3d32-755f-47ec-bd9d-e7f7e94dccf9 | Q03/Q3.1 | 00BUK05-1KL5/1KL6
1613 | СВМ/ЩПТ/00BUK/ШОЛ1 | Сигнализация/Индикатор DI аварийный | 7e4a808a-83d8-4896-a695-4976ee0fe7b0 | Q02/Q2.1 | 00BUK05-1KL3/1KL4
1614 | СВМ/ЩПТ/00BUK/ШОЛ1 | Сигнализация/Индикатор DI аварийный | be98c60d-2c4b-434c-93c1-38587d78150c | Q01/Q1.1 | 00BUK05-1KL1/1KL2
1615 | СВМ/ЩПТ/00BUK/ШОЛ1 | Сигнализация/Светофор | 6a04d013-fd34-4e33-9556-662f16c7966f | Светофор Шкаф ЩПТ 00BUK05 | 00BUK05EH001
1616 | СВМ/ЩПТ/00BUK/ШОЛ1 | Первичное электротехническое оборудование/Рубильник с предохранителем DC | f56ed3cc-25dc-44df-8a6e-88663fa89c15 | Q8.1 | 00BUK05-Q8.1 |  |  | 230
1617 | СВМ/ЩПТ/00BUK/ШОЛ1 | Первичное электротехническое оборудование/Рубильник с предохранителем DC | 8d997870-c63f-4fc1-90be-99d019c7232b | Q9.1 | 00BUK05-Q9.1 |  |  | 230
1618 | СВМ/ЩПТ/00BUK/ШОЛ1 | Первичное электротехническое оборудование/Рубильник с предохранителем DC | 9d2d432a-62db-40a6-8612-bf00ef63b5ae | Q7.1 | 00BUK05-Q7.1 |  |  | 230
1619 | СВМ/ЩПТ/00BUK/ШОЛ1 | Первичное электротехническое оборудование/Рубильник с предохранителем DC | baaf8fa4-e53b-40ec-a4e7-86d9835dd421 | Q08 | 00BUK05-Q08 |  |  | 230
1620 | СВМ/ЩПТ/00BUK/ШОЛ1 | Первичное электротехническое оборудование/Рубильник с предохранителем DC | 35b805bb-af8e-452f-af6b-15aebd2884ae | Q07 | 00BUK05-Q07 |  |  | 230
1621 | СВМ/ЩПТ/00BUK/ШОЛ2 | Сигнализация/Индикатор AI | 9ad30890-89cf-4d6c-8f38-17c9931102d5 | Присоединение 00BUK06-09 | 00BUK06CE009
1622 | СВМ/ЩПТ/00BUK/ШОЛ2 | Первичное электротехническое оборудование/Рубильник с предохранителем DC | 7b66df17-d00f-4d35-8b43-251a033fb159 | Q8.1 | 00BUK06-Q8.1 |  |  | 230
1623 | СВМ/ЩПТ/00BUK/ШОЛ2 | Первичное электротехническое оборудование/Рубильник с предохранителем DC | 68c7ab8f-195b-4acd-b03d-badf1d60bbfb | Q7.1 | 00BUK06-Q7.1 |  |  | 230
1624 | СВМ/ЩПТ/00BUK/ШОЛ2 | Первичное электротехническое оборудование/Рубильник с предохранителем DC | bd251d28-ef8c-47e2-b25e-7461ee3c60d1 | Q6.1 | 00BUK06-Q6.1 |  |  | 230
1625 | СВМ/ЩПТ/00BUK/ШОЛ2 | Первичное электротехническое оборудование/Рубильник с предохранителем DC | 8cb388be-5a94-4b5e-914e-79f79c4d66e7 | Q5.1 | 00BUK06-Q5.1 |  |  | 230
1626 | СВМ/ЩПТ/00BUK/ШОЛ2 | Первичное электротехническое оборудование/Рубильник с предохранителем DC | a5f119b8-9b5e-42b0-97e9-0032910b7594 | Q4.1 | 00BUK06-Q4.1 |  |  | 230
1627 | СВМ/ЩПТ/00BUK/ШОЛ2 | Первичное электротехническое оборудование/Рубильник с предохранителем DC | b944e3a8-089e-4dc8-989d-e61871780dd4 | Q3.1 | 00BUK06-Q3.1 |  |  | 230
1628 | СВМ/ЩПТ/00BUK/ШОЛ2 | Первичное электротехническое оборудование/Рубильник с предохранителем DC | 66cd8f25-53f3-484b-ba9e-149b44ca9e5a | Q2.1 | 00BUK06-Q2.1 |  |  | 230
1629 | СВМ/ЩПТ/00BUK/ШОЛ2 | Первичное электротехническое оборудование/Рубильник с предохранителем DC | 33b9c1c2-c8f5-4729-8e8e-1211f1c8e98f | Q12.1 | 00BUK06-Q12.1 |  |  | 230
1630 | СВМ/ЩПТ/00BUK/ШОЛ2 | Первичное электротехническое оборудование/Рубильник с предохранителем DC | 5dff1b5b-81d9-4841-a0dd-aa4f25b6d428 | Q12 | 00BUK06-Q12 |  |  | 230
1631 | СВМ/ЩПТ/00BUK/ШОЛ2 | Первичное электротехническое оборудование/Рубильник с предохранителем DC | 0189da64-2240-4fd0-a8c2-d37d134a98e2 | Q11.1 | 00BUK06-Q11.1 |  |  | 230
1632 | СВМ/ЩПТ/00BUK/ШОЛ2 | Первичное электротехническое оборудование/Рубильник с предохранителем DC | 18828710-2886-4fc0-a8d3-52cfac4be704 | Q11 | 00BUK06-Q11 |  |  | 230
1633 | СВМ/ЩПТ/00BUK/ШОЛ2 | Первичное электротехническое оборудование/Рубильник с предохранителем DC | 204b44d9-026f-44df-ad1e-bd282e6a5e22 | Q10.1 | 00BUK06-Q10.1 |  |  | 230
1634 | СВМ/ЩПТ/00BUK/ШОЛ2 | Первичное электротехническое оборудование/Рубильник с предохранителем DC | d750335b-ba67-4b97-9286-f315edf01fdb | Q10 | 00BUK06-Q10 |  |  | 230
1635 | СВМ/ЩПТ/00BUK/ШОЛ2 | Первичное электротехническое оборудование/Рубильник с предохранителем DC | c268f536-10d5-4c13-9dc0-ab257efbab42 | Q1.1 | 00BUK06-Q1.1 |  |  | 230
1636 | СВМ/ЩПТ/00BUK/ШОЛ2 | Первичное электротехническое оборудование/Рубильник с предохранителем DC | 057f71a8-d0d3-4ae6-b104-7a9ce72089af | Q09 | 00BUK06-Q09 |  |  | 230
1637 | СВМ/ЩПТ/00BUK/ШОЛ2 | Сигнализация/Индикатор AI | 0794d1f6-5f8d-42eb-ac03-ba877d33df20 | Присоединение 00BUK06-12 | 00BUK06CE012
1638 | СВМ/ЩПТ/00BUK/ШОЛ2 | Сигнализация/Индикатор AI | 56c17776-18db-40d6-b410-813522283c54 | Присоединение 00BUK06-11 | 00BUK06CE011
1639 | СВМ/ЩПТ/00BUK/ШОЛ2 | Сигнализация/Индикатор AI | 1b911e45-2979-4d00-b8a3-707f68fb2e2b | Присоединение 00BUK06-10 | 00BUK06CE010
1640 | СВМ/ЩПТ/00BUK/ШОЛ2 | Сигнализация/Индикатор AI | 536fa1ab-c70e-46c6-9fca-93068e485b9e | Присоединение 00BUK06-08 | 00BUK06CE008
1641 | СВМ/ЩПТ/00BUK/ШОЛ2 | Сигнализация/Индикатор AI | 03de5d5d-98fa-4bf0-8b5f-9d3bba863263 | Присоединение 00BUK06-07 | 00BUK06CE007
1642 | СВМ/ЩПТ/00BUK/ШОЛ2 | Сигнализация/Индикатор AI | b5dd55d7-50cc-46f3-b079-6a3823d0570d | Присоединение 00BUK06-06 | 00BUK06CE006
1643 | СВМ/ЩПТ/00BUK/ШОЛ2 | Сигнализация/Индикатор AI | 88bcabc8-284d-40f2-aa4f-922713a1a562 | Присоединение 00BUK06-05 | 00BUK06CE005
1644 | СВМ/ЩПТ/00BUK/ШОЛ2 | Сигнализация/Индикатор AI | b4fc60f1-00ab-4202-87fa-dc9048374925 | Присоединение 00BUK06-04 | 00BUK06CE004
1645 | СВМ/ЩПТ/00BUK/ШОЛ2 | Сигнализация/Индикатор AI | be05a0df-53a8-4309-ad99-f113e231523c | Присоединение 00BUK06-03 | 00BUK06CE003
1646 | СВМ/ЩПТ/00BUK/ШОЛ2 | Сигнализация/Индикатор AI | dc7b0d1c-6ec5-421a-a7d2-a4e14807c423 | Присоединение 00BUK06-02 | 00BUK06CE002
1647 | СВМ/ЩПТ/00BUK/ШОЛ2 | Сигнализация/Индикатор AI | 9ebdbe98-7ff0-407f-b89e-aa8007ee82d5 | Присоединение 00BUK06-01 | 00BUK06CE001
1648 | СВМ/ЩПТ/00BUK/ШОЛ2 | Сигнализация/Индикатор DI аварийный | b93e4689-9600-4d2e-b29f-eae571fde904 | Q10/Q10.1 | 00BUK06-1KL19/1KL20
1649 | СВМ/ЩПТ/00BUK/ШОЛ2 | Сигнализация/Индикатор DI аварийный | 02313959-d28d-4136-aad2-eacf859f2e0d | Q09/Q9.1 | 00BUK06-1KL17/1KL18
1650 | СВМ/ЩПТ/00BUK/ШОЛ2 | Сигнализация/Индикатор DI аварийный | c1e26a68-aa9c-46b9-a3d7-aa1b4d0a6adc | Q08/Q8.1 | 00BUK06-1KL15/1KL16
1651 | СВМ/ЩПТ/00BUK/ШОЛ2 | Сигнализация/Индикатор DI аварийный | b2e98b89-74a1-43b7-b8bd-3d3bc4c6c941 | Q07/Q7.1 | 00BUK06-1KL13/1KL14
1652 | СВМ/ЩПТ/00BUK/ШОЛ2 | Сигнализация/Индикатор DI аварийный | b0b1a564-a190-4e12-9f12-df97ff7ac3cf | Q06/Q6.1 | 00BUK06-1KL11/1KL12
1653 | СВМ/ЩПТ/00BUK/ШОЛ2 | Сигнализация/Индикатор DI аварийный | af07241f-1851-4f7a-808a-14f1645cd746 | Q05/Q5.1 | 00BUK06-1KL9/1KL10
1654 | СВМ/ЩПТ/00BUK/ШОЛ2 | Сигнализация/Индикатор DI аварийный | 4bbf9bc7-29d5-49ff-93d1-282f17715133 | Q04/Q4.1 | 00BUK06-1KL7/1KL8
1655 | СВМ/ЩПТ/00BUK/ШОЛ2 | Сигнализация/Индикатор DI аварийный | 6273be43-ee2d-4b5d-9b1e-0e01771612f4 | Q12/Q12.1 | 00BUK06-1KL23/1KL24
1656 | СВМ/ЩПТ/00BUK/ШОЛ2 | Сигнализация/Индикатор DI аварийный | 588885ca-d3c4-48f0-8ca1-e974aa10d98e | Q11/Q11.1 | 00BUK06-1KL21/1KL22
1657 | СВМ/ЩПТ/00BUK/ШОЛ2 | Первичное электротехническое оборудование/Рубильник с предохранителем DC | 825e086f-5a05-433d-a80c-53b333afbfa9 | Q08 | 00BUK06-Q08 |  |  | 230
1658 | СВМ/ЩПТ/00BUK/ШОЛ2 | Первичное электротехническое оборудование/Рубильник с предохранителем DC | c9f545ae-d8b3-4c8a-98b0-b075ab5ab7a8 | Q07 | 00BUK06-Q07 |  |  | 230
1659 | СВМ/ЩПТ/00BUK/ШОЛ2 | Первичное электротехническое оборудование/Рубильник с предохранителем DC | ec2228ca-6c43-412a-aa78-896ed3c17c81 | Q06 | 00BUK06-Q06 |  |  | 230
1660 | СВМ/ЩПТ/00BUK/ШОЛ2 | Первичное электротехническое оборудование/Рубильник с предохранителем DC | 737bb88c-7e23-445b-aa07-6e4c86bf178f | Q05 | 00BUK06-Q05 |  |  | 230
1661 | СВМ/ЩПТ/00BUK/ШОЛ2 | Первичное электротехническое оборудование/Рубильник с предохранителем DC | 1a5650c9-fd8b-468c-92c9-d819d123127e | Q04 | 00BUK06-Q04 |  |  | 230
1662 | СВМ/ЩПТ/00BUK/ШОЛ2 | Первичное электротехническое оборудование/Рубильник с предохранителем DC | 9a9a620c-d5dd-4493-8b99-7d4aa2e67b2c | Q03 | 00BUK06-Q03 |  |  | 230
1663 | СВМ/ЩПТ/00BUK/ШОЛ2 | Первичное электротехническое оборудование/Рубильник с предохранителем DC | 06d57319-f9d4-4a62-8f31-620fc0ed296b | Q02 | 00BUK06-Q02 |  |  | 230
1664 | СВМ/ЩПТ/00BUK/ШОЛ2 | Первичное электротехническое оборудование/Рубильник с предохранителем DC | 4d6275cf-4653-464c-a42b-f814aa8474fd | Q01 | 00BUK06-Q01 |  |  | 230
1665 | СВМ/ЩПТ/00BUK/ШОЛ2 | Сигнализация/Светофор | 183c9ab3-c875-4143-a2f3-e1c6bb350d1f | Светофор Шкаф ЩПТ 00BUK06 | 00BUK06EH001
1666 | СВМ/ЩПТ/00BUK/ШОЛ2 | Первичное электротехническое оборудование/Рубильник с предохранителем DC | 90212be7-592a-4915-9239-37d093accc22 | Q9.1 | 00BUK06-Q9.1 |  |  | 230
1667 | СВМ/ЩПТ/00BUK/ШОЛ2 | Сигнализация/Индикатор DI аварийный | 9dbce3ce-cb53-4e43-89ff-591b4702b1ea | Q03/Q3.1 | 00BUK06-1KL5/1KL6
1668 | СВМ/ЩПТ/00BUK/ШОЛ2 | Сигнализация/Индикатор DI аварийный | e35e744a-69cf-49aa-b197-9aa945ff32a5 | Q02/Q2.1 | 00BUK06-1KL3/1KL4
1669 | СВМ/ЩПТ/00BUK/ШОЛ2 | Сигнализация/Индикатор DI аварийный | 9ca0363c-31ab-4d39-a8bc-451bcd9a667e | Q01/Q1.1 | 00BUK06-1KL1/1KL2
1670 | СВМ/ЩПТ/00BUK/ШОЛ3 | Сигнализация/Индикатор AI | b44bcf91-6a07-4e87-aec1-820465aa717a | Присоединение 00BUK07-12 | 00BUK07CE012
1671 | СВМ/ЩПТ/00BUK/ШОЛ3 | Сигнализация/Индикатор AI | e8310d56-3208-4d8a-89a1-84acc723604c | Присоединение 00BUK07-11 | 00BUK07CE011
1672 | СВМ/ЩПТ/00BUK/ШОЛ3 | Сигнализация/Индикатор AI | 878e8845-abf7-42d2-817c-f0272aa5fb0f | Присоединение 00BUK07-10 | 00BUK07CE010
1673 | СВМ/ЩПТ/00BUK/ШОЛ3 | Сигнализация/Индикатор AI | 53cd4b34-f16a-4d1d-8b0c-e9362c9b937b | Присоединение 00BUK07-09 | 00BUK07CE009
1674 | СВМ/ЩПТ/00BUK/ШОЛ3 | Сигнализация/Индикатор AI | a0999dc7-4744-4587-821f-a1559c00725c | Присоединение 00BUK07-08 | 00BUK07CE008
1675 | СВМ/ЩПТ/00BUK/ШОЛ3 | Сигнализация/Индикатор AI | 7cde2c4a-f311-497a-bb7e-07cd2d0683dc | Присоединение 00BUK07-07 | 00BUK07CE007
1676 | СВМ/ЩПТ/00BUK/ШОЛ3 | Сигнализация/Индикатор AI | b374437a-bf63-4276-bb3b-506e959d3717 | Присоединение 00BUK07-06 | 00BUK07CE006
1677 | СВМ/ЩПТ/00BUK/ШОЛ3 | Сигнализация/Индикатор AI | 968eaffb-2ea7-4860-990f-5818692959d1 | Присоединение 00BUK07-04 | 00BUK07CE004
1678 | СВМ/ЩПТ/00BUK/ШОЛ3 | Сигнализация/Индикатор AI | d0c6c76d-ff02-4063-ae1b-1de025e24166 | Присоединение 00BUK07-03 | 00BUK07CE003
1679 | СВМ/ЩПТ/00BUK/ШОЛ3 | Сигнализация/Индикатор AI | c7f9b226-94d4-4fa0-bc0c-5baba72acf3a | Присоединение 00BUK07-02 | 00BUK07CE002
1680 | СВМ/ЩПТ/00BUK/ШОЛ3 | Сигнализация/Индикатор AI | 97afd3af-5acc-49c6-9893-ebc852204509 | Присоединение 00BUK07-01 | 00BUK07CE001
1681 | СВМ/ЩПТ/00BUK/ШОЛ3 | Сигнализация/Индикатор AI | c3910242-ab58-40df-834f-f7e4cdd37bff | Присоединение 00BUK07-05 | 00BUK07CE005
1682 | СВМ/ЩПТ/00BUK/ШОЛ3 | Первичное электротехническое оборудование/Рубильник с предохранителем DC | c6abeab9-0da4-4c69-8acb-4a602bb5a58d | Q9.1 | 00BUK07-Q9.1 |  |  | 230
1683 | СВМ/ЩПТ/00BUK/ШОЛ3 | Первичное электротехническое оборудование/Рубильник с предохранителем DC | 597c95ca-1772-42f4-a5b2-bd454483dbc1 | Q8.1 | 00BUK07-Q8.1 |  |  | 230
1684 | СВМ/ЩПТ/00BUK/ШОЛ3 | Первичное электротехническое оборудование/Рубильник с предохранителем DC | e1be2d32-edf7-42da-98c1-dba2ef53c277 | Q7.1 | 00BUK07-Q7.1 |  |  | 230
1685 | СВМ/ЩПТ/00BUK/ШОЛ3 | Первичное электротехническое оборудование/Рубильник с предохранителем DC | 31c86cd3-f3e5-4b69-91c3-890dd86ec10c | Q6.1 | 00BUK07-Q6.1 |  |  | 230
1686 | СВМ/ЩПТ/00BUK/ШОЛ3 | Первичное электротехническое оборудование/Рубильник с предохранителем DC | 0ac5ba89-3231-458b-9e3f-62165a240dac | Q5.1 | 00BUK07-Q5.1 |  |  | 230
1687 | СВМ/ЩПТ/00BUK/ШОЛ3 | Первичное электротехническое оборудование/Рубильник с предохранителем DC | 393f3e8b-e894-42ec-9aa5-13227748dc64 | Q4.1 | 00BUK07-Q4.1 |  |  | 230
1688 | СВМ/ЩПТ/00BUK/ШОЛ3 | Первичное электротехническое оборудование/Рубильник с предохранителем DC | 66c435a7-727c-4f92-9d0c-9974ccd45631 | Q3.1 | 00BUK07-Q3.1 |  |  | 230
1689 | СВМ/ЩПТ/00BUK/ШОЛ3 | Первичное электротехническое оборудование/Рубильник с предохранителем DC | 104c3d66-0bc1-4608-b6d8-43951892281c | Q2.1 | 00BUK07-Q2.1 |  |  | 230
1690 | СВМ/ЩПТ/00BUK/ШОЛ3 | Первичное электротехническое оборудование/Рубильник с предохранителем DC | ac7a184b-7603-4846-9cd7-21ba40b06018 | Q12.1 | 00BUK07-Q12.1 |  |  | 230
1691 | СВМ/ЩПТ/00BUK/ШОЛ3 | Первичное электротехническое оборудование/Рубильник с предохранителем DC | 2cda3ee2-19b0-435a-a522-dd0287de2504 | Q12 | 00BUK07-Q12 |  |  | 230
1692 | СВМ/ЩПТ/00BUK/ШОЛ3 | Первичное электротехническое оборудование/Рубильник с предохранителем DC | 78fc0d33-68c3-4340-b8cd-9583d5c90e23 | Q11.1 | 00BUK07-Q11.1 |  |  | 230
1693 | СВМ/ЩПТ/00BUK/ШОЛ3 | Первичное электротехническое оборудование/Рубильник с предохранителем DC | a0515a1e-5602-46c1-9dee-40c96daad49c | Q11 | 00BUK07-Q11 |  |  | 230
1694 | СВМ/ЩПТ/00BUK/ШОЛ3 | Первичное электротехническое оборудование/Рубильник с предохранителем DC | c356acee-f863-4622-af41-fa06dd302294 | Q10.1 | 00BUK07-Q10.1 |  |  | 230
1695 | СВМ/ЩПТ/00BUK/ШОЛ3 | Первичное электротехническое оборудование/Рубильник с предохранителем DC | f977f08f-0934-410f-8fba-d33832aec0f1 | Q10 | 00BUK07-Q10 |  |  | 230
1696 | СВМ/ЩПТ/00BUK/ШОЛ3 | Первичное электротехническое оборудование/Рубильник с предохранителем DC | 57f69b35-dfa0-4cd9-b4f3-8202238b067c | Q1.1 | 00BUK07-Q1.1 |  |  | 230
1697 | СВМ/ЩПТ/00BUK/ШОЛ3 | Первичное электротехническое оборудование/Рубильник с предохранителем DC | 892fc05b-397b-4f84-8e68-8185708cc39f | Q09 | 00BUK07-Q09 |  |  | 230
1698 | СВМ/ЩПТ/00BUK/ШОЛ3 | Первичное электротехническое оборудование/Рубильник с предохранителем DC | 7762bd48-8205-462a-80b6-f4f2ae41a77d | Q08 | 00BUK07-Q08 |  |  | 230
1699 | СВМ/ЩПТ/00BUK/ШОЛ3 | Первичное электротехническое оборудование/Рубильник с предохранителем DC | 880b34e0-901b-402e-a909-bff9160d324d | Q07 | 00BUK07-Q07 |  |  | 230
1700 | СВМ/ЩПТ/00BUK/ШОЛ3 | Первичное электротехническое оборудование/Рубильник с предохранителем DC | 76ed4fa9-40e6-442a-8ad6-a8a760dde809 | Q06 | 00BUK07-Q06 |  |  | 230
1701 | СВМ/ЩПТ/00BUK/ШОЛ3 | Первичное электротехническое оборудование/Рубильник с предохранителем DC | afb45699-7e7f-4129-9a3d-8525f6dd3e4f | Q05 | 00BUK07-Q05 |  |  | 230
1702 | СВМ/ЩПТ/00BUK/ШОЛ3 | Первичное электротехническое оборудование/Рубильник с предохранителем DC | 38261c5d-7551-4ad1-b430-2752f4b24cc9 | Q04 | 00BUK07-Q04 |  |  | 230
1703 | СВМ/ЩПТ/00BUK/ШОЛ3 | Первичное электротехническое оборудование/Рубильник с предохранителем DC | d47409c2-352c-4824-8738-dae0217f7efc | Q03 | 00BUK07-Q03 |  |  | 230
1704 | СВМ/ЩПТ/00BUK/ШОЛ3 | Первичное электротехническое оборудование/Рубильник с предохранителем DC | 4862bdfd-9231-4a82-bacc-834536d681e8 | Q02 | 00BUK07-Q02 |  |  | 230
1705 | СВМ/ЩПТ/00BUK/ШОЛ3 | Первичное электротехническое оборудование/Рубильник с предохранителем DC | 2aeab0f0-cc62-465f-bb97-c2c8596fc626 | Q01 | 00BUK07-Q01 |  |  | 230
1706 | СВМ/ЩПТ/00BUK/ШОЛ3 | Сигнализация/Индикатор DI аварийный | dcd14afd-5a08-4ae6-a692-80123a1a05da | Q12/Q12.1 | 00BUK07-1KL23/1KL24
1707 | СВМ/ЩПТ/00BUK/ШОЛ3 | Сигнализация/Индикатор DI аварийный | 29e492c0-059a-4da2-9b2a-afd4cc945cb1 | Q11/Q11.1 | 00BUK07-1KL21/1KL22
1708 | СВМ/ЩПТ/00BUK/ШОЛ3 | Сигнализация/Индикатор DI аварийный | 17a43af3-957d-4d7b-8d61-ce68f741f8e6 | Q10/Q10.1 | 00BUK07-1KL19/1KL20
1709 | СВМ/ЩПТ/00BUK/ШОЛ3 | Сигнализация/Индикатор DI аварийный | be25bb01-71fd-4007-a557-d768c69b196f | Q09/Q9.1 | 00BUK07-1KL17/1KL18
1710 | СВМ/ЩПТ/00BUK/ШОЛ3 | Сигнализация/Индикатор DI аварийный | 5f86775e-be86-4132-8e6a-5a41d0d86f21 | Q08/Q8.1 | 00BUK07-1KL15/1KL16
1711 | СВМ/ЩПТ/00BUK/ШОЛ3 | Сигнализация/Индикатор DI аварийный | 09994492-37a0-41d1-a2be-2968d969e25e | Q07/Q7.1 | 00BUK07-1KL13/1KL14
1712 | СВМ/ЩПТ/00BUK/ШОЛ3 | Сигнализация/Индикатор DI аварийный | a56c4d4f-14c2-4609-b81c-1747bb25cf5c | Q06/Q6.1 | 00BUK07-1KL11/1KL12
1713 | СВМ/ЩПТ/00BUK/ШОЛ3 | Сигнализация/Индикатор DI аварийный | fdd8ef77-71f3-46e5-9480-cb9843b21977 | Q05/Q5.1 | 00BUK07-1KL9/1KL10
1714 | СВМ/ЩПТ/00BUK/ШОЛ3 | Сигнализация/Индикатор DI аварийный | a30e2af6-166f-4d58-a725-734a35f4bb26 | Q04/Q4.1 | 00BUK07-1KL7/1KL8
1715 | СВМ/ЩПТ/00BUK/ШОЛ3 | Сигнализация/Индикатор DI аварийный | 95eba9a5-baa5-4a7e-8b1c-108c897929e6 | Q03/Q3.1 | 00BUK07-1KL5/1KL6
1716 | СВМ/ЩПТ/00BUK/ШОЛ3 | Сигнализация/Индикатор DI аварийный | 2c28a451-247b-4778-968d-528dd9611eda | Q02/Q2.1 | 00BUK07-1KL3/1KL4
1717 | СВМ/ЩПТ/00BUK/ШОЛ3 | Сигнализация/Индикатор DI аварийный | 01d12a88-e40f-4808-b76a-5694b3d86385 | Q01/Q1.1 | 00BUK07-1KL1/1KL2
1718 | СВМ/ЩПТ/00BUK/ШОЛ3 | Сигнализация/Светофор | b6991af5-7747-413d-a8aa-316d1cb152b7 | Светофор Шкаф ЩПТ 00BUK07 | 00BUK07EH001
1719 | СВМ/ЩПТ/00BUK/ШУ | Сигнализация/Светофор | cda6ce64-f941-4cd1-9c41-274bb0887a35 | Светофор Шкаф ЩПТ 00BUK03 | 00BUK03EH001
1720 | СВМ/ЩПТ/00BUK/ШУ | Сигнализация/Индикатор DI предупредительный | 31630d43-25a8-49e0-bfc8-43ebfffd5e7c | FV1 | 00BUK03-FV1
1721 | СВМ/ЩПТ/00BUK/ШУ | Сигнализация/Индикатор DI предупредительный | d0c36656-e646-41b2-b454-47f057ab31c8 | SA1 | 00BUK03-KL39
1722 | СВМ/ЩПТ/00BUK/ШУ | Сигнализация/Индикатор DI предупредительный | f0211a2d-07cb-4ecd-b73c-23c1d0b62275 | ИБП ACC1 | 00BUK03-ACC1
1723 | СВМ/ЩПТ/00BUK/ШУ | Сигнализация/Индикатор DI предупредительный | 2d5629af-c593-47aa-98cc-7c4c1a09cca5 | Переключатель SN4 | 00BUK03-SN4
1724 | СВМ/ЩПТ/00BUK/ШУ | Сигнализация/Индикатор DI оперативный | 5f3e57d8-1f3b-4337-9403-4e39e5116cf8 | Переключатель SN1 | 00BUK03-SN1
1725 | СВМ/ЩПТ/00BUK/ШУ | Сигнализация/Индикатор DI оперативный | 477cbb9a-7b24-47e4-9722-a1cae5fbb389 | Переключатель SN2 | 00BUK03-SN2
1726 | СВМ/ЩПТ/00BUK/ШУ | Сигнализация/Индикатор DI оперативный | 5e561f75-49f3-4307-9491-e6afbe6fd3ff | Переключатель SN3 | 00BUK03-SN3
1727 | СВМ/ЩПТ/00BUK/ШУ | Сигнализация/Индикатор DI оперативный | c0630c5b-427d-4723-b5d0-d89f0c280e7b | Переключатель SN5 | 00BUK03-SN5
1728 | СВМ/ЩПТ/00BUK/ШУ | Сигнализация/Индикатор DI аварийный | 35c89aaa-836f-483c-b7f3-71fcd96bae2d | УЗИП | 00BUK03-2SF10
1729 | СВМ/ЩПТ/00BUK/ШУ | Сигнализация/Индикатор AI | 7494c3b5-34d2-4954-a62f-f56e648499be | DC/DC конвертер А1 | 00BUK03CE007
1730 | СВМ/ЩПТ/00BUK/ШУ | Сигнализация/Индикатор AI | 1cf0aed1-ccb0-4265-8522-aeef06a781fd | DC/DC конвертер А2 | 00BUK03CE008
1731 | СВМ/ЩПТ/00BUK/ШУ | Сигнализация/Индикатор AI | 6c75b1c4-4ef4-45f2-9a99-859b13421e2f | Напряжение шинок ±EC, В | 00BUK03CE006
1732 | СВМ/ЩПТ/00BUK/ШУ | Сигнализация/Индикатор AI | 20801375-1800-4aa9-99b2-929c92e6d0d4 | Сопротивление изоляции шин ±ED, кОм | 00BUK03CE012
1733 | СВМ/ЩПТ/00BUK/ШУ | Сигнализация/Индикатор AI | 7a6cc4d9-94f4-4449-9e14-1f23b457bc8d | Сопротивление изоляции шины +ED относительно земли, кОм | 00BUK03CE014
1734 | СВМ/ЩПТ/00BUK/ШУ | Сигнализация/Индикатор AI | dd57f747-7c7a-4e2c-9e10-194b964790a1 | Сопротивление изоляции шины -ED относительно земли, кОм | 00BUK03CE013
1735 | СВМ/ЩПТ/00BUK/ШУ | РЗиА/МикроСРЗ-193и | 15274f34-d6c5-4c07-b3cb-2abee420719f | A6 МикроСРЗ-193и | 00BUK03-A6
1736 | СВМ/ЩПТ/00BUK/ШУ | Первичное электротехническое оборудование/Шина постоянного тока | a30d98cc-659f-40eb-9e00-32b30aaf1377 | ±ED | 00BUK03-ED |  |  | 230
1737 | СВМ/ЩПТ/00BUK/ШУ | Первичное электротехническое оборудование/Шина постоянного тока | 68fba844-b898-4c01-a3d9-f8aaa901e4f4 | ±ES | 00BUK03-ES |  |  | 230
1738 | СВМ/Питание ЦЩУ/РУСН-0.4/00ANH | Первичное электротехническое оборудование/Выключатель выкатной | 42af06d3-692e-478f-a27b-5a469b786560 | 00ANH04 Резервный ввод на 00ANG | 00ANG06GK200
1739 | СВМ/Питание ЦЩУ/РУСН-0.4/00ANH | Первичное электротехническое оборудование/Выключатель выкатной | 29c494ef-5ac3-4664-bef5-481a07e876c0 | 00ANH03 Резервный ввод на 00ANE | 00ANE08GK200
1740 | СВМ/Питание ЦЩУ/РУСН-0.4/00ANH | Первичное электротехническое оборудование/Выключатель выкатной | c4c16a5f-fd08-46fb-b261-be14915f3ed2 | 00ANH02 Резервный ввод на 00ANF | 00ANF08GK200
1741 | СВМ/Питание ЦЩУ/РУСН-0.4/00ANH | Сигнализация/Светофор | 8f4a665e-e36c-4605-9cfe-492f9f5b828d | Светофор 00ANH | 00ANHEH001
1742 | СВМ/Питание ЦЩУ/РУСН-0.4/00ANH | АСУ ТП/Устройства/Контроллеры/WAGO 750 (ввод 0,4 кВ) | 9550049c-7fc0-40e5-a640-a1e0c17f5b83 | Контроллер WAGO | 00ANH01-A01 | 11.10.223.241 | 00ANH01 |  | A01.1 | Шкаф ввода питания на секцию 00ANH от тр-ра 00ATA41
1743 | СВМ/Питание ЦЩУ/РУСН-0.4/00ANH | Первичное электротехническое оборудование/Выключатель выкатной | 83927aef-97d3-4599-8c66-059f0cdc2e66 | 00ANH01 Рабочий ввод | 00ATA41GS101 |  |  | 400
1744 | СВМ/Питание ЦЩУ/РУСН-0.4/00ANE | Первичное электротехническое оборудование/Сборка питающая | 509b5d6a-555b-48dc-a62e-184214632671 | Сборка 00ANE45GH001 | 00ANE45GH001 |  |  | 400
1745 | СВМ/Питание ЦЩУ/РУСН-0.4/00ANE | Первичное электротехническое оборудование/Сборка питающая | ce440d19-b4d1-40fd-9d1d-1690c53d5250 | Сборка 00ANE42GH001 | 00ANE42GH001 |  |  | 400
1746 | СВМ/Питание ЦЩУ/РУСН-0.4/00ANE | Первичное электротехническое оборудование/Сборка питающая | d7139c4f-4050-4706-9cdb-8950499d12fd | Сборка 00ANE44GH001 | 00ANE44GH001 |  |  | 400
1747 | СВМ/Питание ЦЩУ/РУСН-0.4/00ANE | Первичное электротехническое оборудование/Сборка питающая | 52f325e2-9094-4dd9-9c0f-6b25d5eb532a | Сборка 00ANE37GH001 | 00ANE37GH001 |  |  | 400
1748 | СВМ/Питание ЦЩУ/РУСН-0.4/00ANE | Первичное электротехническое оборудование/Сборка питающая | f3153c45-42a5-4a0d-98ed-4420b368355d | Сборка 00ANE38GH001 | 00ANE38GH001 |  |  | 400
1749 | СВМ/Питание ЦЩУ/РУСН-0.4/00ANE | Первичное электротехническое оборудование/Сборка питающая | 22a85727-8a75-4149-a0a1-c3195c117f0a | Сборка 00ANE39GH001 | 00ANE39GH001 |  |  | 400
1750 | СВМ/Питание ЦЩУ/РУСН-0.4/00ANE | Первичное электротехническое оборудование/Сборка питающая | 8480a73a-1a2f-441f-aeaa-9d96a80b9a8d | Сборка 00ANE40GH001 | 00ANE40GH001 |  |  | 400
1751 | СВМ/Питание ЦЩУ/РУСН-0.4/00ANE | Первичное электротехническое оборудование/Сборка питающая | 1eae2cf3-fc18-4f8f-b7fd-9157f8262081 | Сборка 00ANE41GH001 | 00ANE41GH001 |  |  | 400
1752 | СВМ/Питание ЦЩУ/РУСН-0.4/00ANE | Первичное электротехническое оборудование/Сборка питающая | 04b0027e-1ac5-436e-b1f7-40b743351dd4 | Сборка 00ANE43GH001 | 00ANE43GH001 |  |  | 400
1753 | СВМ/Питание ЦЩУ/РУСН-0.4/00ANE | Первичное электротехническое оборудование/Сборка питающая | 698ab4f3-4db4-4ef9-afc6-14574a9624d5 | Сборка 00ANE31GH001 | 00ANE31GH001 |  |  | 400
1754 | СВМ/Питание ЦЩУ/РУСН-0.4/00ANE | Первичное электротехническое оборудование/Сборка питающая | 1f1e836a-743f-4054-bc62-a2e35394b9a9 | Сборка 00ANE33GH001 | 00ANE33GH001 |  |  | 400
1755 | СВМ/Питание ЦЩУ/РУСН-0.4/00ANE | Первичное электротехническое оборудование/Выключатель выкатной | fbf3d6d8-9eff-4c6e-a647-dc2349633ade | 00ANE08 Резервный ввод | 00ATA11GS111 |  |  | 400
1756 | СВМ/Питание ЦЩУ/РУСН-0.4/00ANE | Первичное электротехническое оборудование/Выключатель выкатной | e705d9e4-39b9-4411-8f37-21db554a6eb9 | 00ANE01 Рабочий ввод | 00ATA11GS101 |  |  | 400
1757 | СВМ/Питание ЦЩУ/РУСН-0.4/00ANE | АСУ ТП/Устройства/Контроллеры/WAGO 750 (ввод 0,4 кВ) | a236f2bd-62d9-475a-b6d9-8a9330b6f68a | Контроллер WAGO | 00ANE01-A01 | 11.10.223.211 | 00ANE01 |  | A01.1 | Шкаф ввода питания на секцию 00ANE от тр-ра 00ATA11
1758 | СВМ/Питание ЦЩУ/РУСН-0.4/00ANE | Сигнализация/Светофор | 17b97f70-aaac-4396-ae8b-84b354cb2c6b | Светофор 00ANE | 00ANEEH001
1759 | СВМ/Питание ЦЩУ/РУСН-0.4/00ANE | Первичное электротехническое оборудование/Сборка питающая | e3aff0e8-5777-4847-9a13-42fc903f717b | Сборка 00ANE35GH001 | 00ANE35GH001 |  |  | 400
1760 | СВМ/Питание ЦЩУ/РУСН-0.4/00ANE | Первичное электротехническое оборудование/Сборка питающая | 09ad4609-b468-41a4-80f5-d6a12c42d692 | Сборка 00ANE32GH001 | 00ANE32GH001 |  |  | 400
1761 | СВМ/Питание ЦЩУ/РУСН-0.4/00ANE | Первичное электротехническое оборудование/Сборка питающая | e728ac72-5ebb-4447-82f0-f2defd2fb26e | Сборка 00ANE34GH001 | 00ANE34GH001 |  |  | 400
1762 | СВМ/Питание ЦЩУ/РУСН-0.4/00ANE | Первичное электротехническое оборудование/Сборка питающая | 56e6dbbd-f91a-4813-96e9-c7f6e1db4357 | Сборка 00ANE36GH001 | 00ANE36GH001 |  |  | 400
1763 | СВМ/Питание ЦЩУ/РУСН-0.4/00ANF | Первичное электротехническое оборудование/Сборка питающая | 14e5f134-c147-4db7-a282-b872596f9a65 | Сборка 00ANF39GH001 | 00ANF39GH001 |  |  | 400
1764 | СВМ/Питание ЦЩУ/РУСН-0.4/00ANF | Первичное электротехническое оборудование/Сборка питающая | 51130d33-67bf-4f74-8e55-fb734dc5ecdd | Сборка 00ANF45GH001 | 00ANF45GH001 |  |  | 400
1765 | СВМ/Питание ЦЩУ/РУСН-0.4/00ANF | Первичное электротехническое оборудование/Сборка питающая | 63b683c6-34ea-4c32-aa50-e836c3de5091 | Сборка 00ANF44GH001 | 00ANF44GH001 |  |  | 400
1766 | СВМ/Питание ЦЩУ/РУСН-0.4/00ANF | Первичное электротехническое оборудование/Сборка питающая | 53315096-7f9e-4d9d-9c7d-dae4422bf65d | Сборка 00ANF43GH001 | 00ANF43GH001 |  |  | 400
1767 | СВМ/Питание ЦЩУ/РУСН-0.4/00ANF | Первичное электротехническое оборудование/Сборка питающая | 890de457-abbe-4337-ae3a-6bdbc83afc87 | Сборка 00ANF41GH001 | 00ANF41GH001 |  |  | 400
1768 | СВМ/Питание ЦЩУ/РУСН-0.4/00ANF | Первичное электротехническое оборудование/Сборка питающая | a250cb93-141a-4e2a-9b47-896d071d780b | Сборка 00ANF31GH001 | 00ANF31GH001 |  |  | 400
1769 | СВМ/Питание ЦЩУ/РУСН-0.4/00ANF | Первичное электротехническое оборудование/Сборка питающая | 65329167-54ba-4cf2-ab23-1412767335cf | Сборка 00ANF32GH001 | 00ANF32GH001 |  |  | 400
1770 | СВМ/Питание ЦЩУ/РУСН-0.4/00ANF | Первичное электротехническое оборудование/Сборка питающая | 92375f89-5a60-441a-bde7-9f470dcb74b2 | Сборка 00ANF33GH001 | 00ANF33GH001 |  |  | 400
1771 | СВМ/Питание ЦЩУ/РУСН-0.4/00ANF | Первичное электротехническое оборудование/Сборка питающая | 782d6596-5a40-4903-a88b-73808122ff35 | Сборка 00ANF34GH001 | 00ANF34GH001 |  |  | 400
1772 | СВМ/Питание ЦЩУ/РУСН-0.4/00ANF | Первичное электротехническое оборудование/Сборка питающая | ce13dfcf-19ed-4ba2-a2e9-a3a8484f99ef | Сборка 00ANF35GH001 | 00ANF35GH001 |  |  | 400
1773 | СВМ/Питание ЦЩУ/РУСН-0.4/00ANF | Первичное электротехническое оборудование/Сборка питающая | d51f52a8-2e6d-49ef-9af8-9e237226f9cb | Сборка 00ANF36GH001 | 00ANF36GH001 |  |  | 400
1774 | СВМ/Питание ЦЩУ/РУСН-0.4/00ANF | Первичное электротехническое оборудование/Сборка питающая | a05f275d-68b8-4568-b4fa-e79fabf5933d | Сборка 00ANF37GH001 | 00ANF37GH001 |  |  | 400
1775 | СВМ/Питание ЦЩУ/РУСН-0.4/00ANF | Первичное электротехническое оборудование/Сборка питающая | 5636cdd0-e917-4579-8dc4-70c921861f5b | Сборка 00ANF38GH001 | 00ANF38GH001 |  |  | 400
1776 | СВМ/Питание ЦЩУ/РУСН-0.4/00ANF | АСУ ТП/Устройства/Контроллеры/WAGO 750 (ввод 0,4 кВ) | 772af2c4-e402-41cd-ace8-98cdd08ef229 | Контроллер WAGO | 00ANF01-A01 | 11.10.223.221 | 00ANF01 |  | A01.1 | Шкаф ввода питания на секцию 00ANF от тр-ра 00ATA21
1777 | СВМ/Питание ЦЩУ/РУСН-0.4/00ANF | Первичное электротехническое оборудование/Выключатель выкатной | a6f0cd6e-c04f-42d7-9b17-87a7e8659759 | 00ANF08 Резервный ввод | 00ATA21GS111 |  |  | 400
1778 | СВМ/Питание ЦЩУ/РУСН-0.4/00ANF | Первичное электротехническое оборудование/Выключатель выкатной | 3c2ac9ab-2f30-4fcc-94c5-2e02a2ef32e0 | 00ANF01 Рабочий ввод | 00ATA21GS101 |  |  | 400
1779 | СВМ/Питание ЦЩУ/РУСН-0.4/00ANF | Сигнализация/Светофор | 1113685c-37bb-4ed7-9770-ffd0d1e4c146 | Светофор 00ANF | 00ANFEH001
1780 | СВМ/Питание ЦЩУ/РУСН-0.4/00ANF | Первичное электротехническое оборудование/Сборка питающая | 133e9849-c4c4-4fb9-98ed-dd019e309153 | Сборка 00ANF42GH001 | 00ANF42GH001 |  |  | 400
1781 | СВМ/Питание ЦЩУ/РУСН-0.4/00ANF | Первичное электротехническое оборудование/Сборка питающая | fe1efea7-9eed-4aa5-bf67-d03c3762f0bb | Сборка 00ANF40GH001 | 00ANF40GH001 |  |  | 400
1782 | СВМ/Питание ЦЩУ/РУСН-0.4/00ANG | Первичное электротехническое оборудование/Выключатель выкатной | e4f76c81-9f2d-42f6-8269-c1e9ebb74c0b | 00ANG06 Резервный ввод | 00ATA31GS111 |  |  | 400
1783 | СВМ/Питание ЦЩУ/РУСН-0.4/00ANG | Первичное электротехническое оборудование/Выключатель выкатной | f4578ddf-6238-4d83-93ed-e988389f0b08 | 00ANG01 Рабочий ввод | 00ATA31GS101 |  |  | 400
1784 | СВМ/Питание ЦЩУ/РУСН-0.4/00ANG | Сигнализация/Светофор | 49a694a1-2f44-465d-b3b8-c19857f1b1c8 | Светофор 00ANG | 00ANGEH001
1785 | СВМ/Питание ЦЩУ/РУСН-0.4/00ANG | АСУ ТП/Устройства/Контроллеры/WAGO 750 (ввод 0,4 кВ) | b42b4cec-4c46-4b0c-b10d-3abdc4984738 | Контроллер WAGO | 00ANG01-A01 | 11.10.223.231 | 00ANG01 |  | A01.1 | Шкаф ввода питания на секцию 00ANG от тр-ра 00ATA31
1786 | СВМ/Питание ЦЩУ/КРУ-10 бл. 1/10BBD | Первичное электротехническое оборудование/Ячейка | 019847e6-3a31-4caa-aec8-e7b5e0f6b3b4 | Ячейка 05 | 10BBD05 |  |  | 10000
1787 | СВМ/Питание ЦЩУ/КРУ-10 07UBG/00BCF | Первичное электротехническое оборудование/Ячейка | 604c1f52-fd75-4064-bf4d-d1794572b7e9 | Ячейка 07 | 00BCF07 |  |  | 10000
1788 | СВМ/Питание ЦЩУ/КРУ-10 07UBG/00BCF | Первичное электротехническое оборудование/Ячейка | 9db3c28b-4c31-46ca-a895-a50986a28cdd | Ячейка 16 | 00BCF16 |  |  | 10000
1789 | СВМ/Питание ЦЩУ/КРУ-10 07UBG/00BCE | Первичное электротехническое оборудование/Ячейка | 13ff334f-8028-47f5-9bc3-3e3c49c7c35c | Ячейка 07 | 00BCE07 |  |  | 10000
1790 | СВМ/Втор.сист./СКУ ЭЧ СВМ/ВУ/АРМ ЦЩУ №3 | АСУ ТП/Устройства/ЛВС/Коммутатор RS20 | 9c504e5c-47df-4e2b-a3f3-a5a3d2135e75 | A11 RS20-0800 | 00APC01GK003-A11 | 11.12.123.111 | 00APC01GK003 |  | A11 | АРМ ЦЩУ №3
1791 | СВМ/Втор.сист./СКУ ЭЧ СВМ/ВУ/АРМ ЦЩУ №3 | АСУ ТП/Устройства/Питание/ИБП | 3a15c033-9c7c-4a23-b4c4-70c7829fbcc0 | G11 ИБП | 00APC01GK003-G11 | 11.12.123.11 | 00APC01GK003 |  | G11 | АРМ ЦЩУ №3
1792 | СВМ/Втор.сист./СКУ ЭЧ СВМ/ВУ/АРМ ЦЩУ №2 | АСУ ТП/Устройства/Питание/ИБП | 15bca8e7-5e44-4d9f-b3be-cb14daadfcbe | G11 ИБП | 00APC01GK002-G11 | 11.12.122.11 | 00APC01GK002 |  | G11 | АРМ ЦЩУ №2
1793 | СВМ/Втор.сист./СКУ ЭЧ СВМ/ВУ/АРМ ЦЩУ №2 | АСУ ТП/Устройства/ЛВС/Коммутатор RS20 | b16a47b4-5926-457e-bc1d-3671ef2f7821 | A11 RS20-0800 | 00APC01GK002-A11 | 11.12.122.111 | 00APC01GK002 |  | A11 | АРМ ЦЩУ №2
1794 | СВМ/Втор.сист./СКУ ЭЧ СВМ/ВУ/АРМ ЦЩУ №1 | АСУ ТП/Устройства/Питание/ИБП | c3a0c4c5-2918-4a19-ac7d-86be5a0a4640 | G11 ИБП | 00APC01GK001-G11 | 11.12.131.11 | 00APC01GK001 |  | G11 | АРМ ЦЩУ №1
1795 | СВМ/Втор.сист./СКУ ЭЧ СВМ/ВУ/АРМ ЦЩУ №1 | АСУ ТП/Устройства/ЛВС/Коммутатор RS20 | cb441b25-5b31-49c9-b83d-eb39b1393863 | A11 RS20-0800 | 00APC01GK001-A11 | 11.12.131.111 | 00APC01GK001 |  | A11 | АРМ ЦЩУ №1
1796 | СВМ/Втор.сист./СКУ ЭЧ СВМ/ВУ/АРМ СКУ ЭЧ №2 | АСУ ТП/Устройства/Питание/ИБП | a8a7e13e-3bf9-4c20-acd6-eda1a12d8ba5 | G11 ИБП | 00AVC01GK002-G11 | 11.12.112.11 | 00AVC01GK002 |  | G11 | АРМ СКУ ЭЧ №2
1797 | СВМ/Втор.сист./СКУ ЭЧ СВМ/ВУ/АРМ СКУ ЭЧ №2 | АСУ ТП/Устройства/ЛВС/Коммутатор RS20 | 5b33d3df-b468-4324-8239-102bba17096c | A11 RS20-0800 | 00AVC01GK002-A11 | 11.12.112.111 | 00AVC01GK002 |  | A11 | АРМ СКУ ЭЧ №2
1798 | СВМ/Втор.сист./СКУ ЭЧ СВМ/ВУ/АРМ СКУ ЭЧ №1 | АСУ ТП/Устройства/Питание/ИБП | 7e14bde0-3808-40c0-8ab1-1401bbddb94d | G11 ИБП | 00AVC01GK001-G11 | 11.12.111.11 | 00AVC01GK001 |  | G11 | АРМ СКУ ЭЧ №1
1799 | СВМ/Втор.сист./СКУ ЭЧ СВМ/ВУ/АРМ СКУ ЭЧ №1 | АСУ ТП/Устройства/ЛВС/Коммутатор RS20 | de5b433a-14bb-4a9c-af5d-a938325eb5b0 | A11 RS20-0800 | 00AVC01GK001-A11 | 11.12.111.111 | 00AVC01GK001 |  | A11 | АРМ СКУ ЭЧ №1
1800 | СВМ/Втор.сист./СКУ ЭЧ СВМ/ВУ/Шкаф серверов СОТИ АССО №2 | АСУ ТП/Устройства/ЛВС/Коммутатор GRS1020, GRM20 | dca846a0-a963-418a-9b2b-49f9fab24c06 | A11 GRS1020 | 00AVB01GH004-A11 | 11.14.1.211 | 00AVB01GH004 |  | A11 | Шкаф серверов СОТИ АССО №2
1801 | СВМ/Втор.сист./СКУ ЭЧ СВМ/ВУ/Шкаф серверов СОТИ АССО №2 | АСУ ТП/Устройства/ЛВС/Сетевой экран | ef319eda-e4f8-40fa-89d1-c24ef038f493 | A41 МСЭ ESR-21 | 00AVB01GH004-A41 | 11.14.1.141 | 00AVB01GH004 |  | A41 | Шкаф серверов СОТИ АССО №2
1802 | СВМ/Втор.сист./СКУ ЭЧ СВМ/ВУ/Шкаф серверов СОТИ АССО №2 | АСУ ТП/Устройства/Питание/Автоматический стоечный переключатель | 25ef3991-0d51-4bfd-88a5-cc9f5c9c94b6 | U01 Elemy ATS АВР | 00AVB01GH004-U01 | 11.14.1.221 | 00AVB01GH004 |  | U01 | Шкаф серверов СОТИ АССО №2
1803 | СВМ/Втор.сист./СКУ ЭЧ СВМ/ВУ/Шкаф серверов СОТИ АССО №2 | АСУ ТП/Устройства/Питание/ИБП | a2431be9-ce5d-44d3-8efa-d1a3599e5462 | G11 ИБП | 00AVB01GH004-G11 | 11.14.1.21 | 00AVB01GH004 |  | G11 | Шкаф серверов СОТИ АССО №2
1804 | СВМ/Втор.сист./СКУ ЭЧ СВМ/ВУ/Шкаф серверов СОТИ АССО №2 | АСУ ТП/Устройства/Контроллеры/ARIS-2203 | d51631a5-ffe7-481f-b434-3e3d7cf08e5b | A10 Контроллер диагностики ARIS-2203 | 00AVB01GH004-A10 | 11.14.1.110 | 00AVB01GH004 |  | A10 | Шкаф серверов СОТИ АССО №2
1805 | СВМ/Втор.сист./СКУ ЭЧ СВМ/ВУ/Шкаф серверов СОТИ АССО №2 | АСУ ТП/Устройства/Контроллеры/ARIS-4810 | 3359e095-cc49-4967-85cd-82c8272f8410 | A01 Контроллер СОТИ АССО ARIS-4810 | 00AVB01GH004-A01 | 11.14.1.201 | 00AVB01GH004 |  | A01 | Шкаф серверов СОТИ АССО №2
1806 | СВМ/Втор.сист./СКУ ЭЧ СВМ/ВУ/Шкаф серверов СОТИ АССО №1 | АСУ ТП/Устройства/Контроллеры/ARIS-2203 | 9a9b2f7d-228d-40ba-a4b9-8b3e9482b978 | A10 Контроллер диагностики ARIS-2203 | 00AVB01GH003-A10 | 11.14.1.10 | 00AVB01GH003 |  | A10 | Шкаф серверов СОТИ АССО №1
1807 | СВМ/Втор.сист./СКУ ЭЧ СВМ/ВУ/Шкаф серверов СОТИ АССО №1 | АСУ ТП/Устройства/Контроллеры/ARIS-4810 | a9cf2247-b365-476e-af78-bdcbcb9e6f07 | A01 Контроллер СОТИ АССО ARIS-4810 | 00AVB01GH003-A01 | 11.14.1.101 | 00AVB01GH003 |  | A01 | Шкаф серверов СОТИ АССО №1
1808 | СВМ/Втор.сист./СКУ ЭЧ СВМ/ВУ/Шкаф серверов СОТИ АССО №1 | АСУ ТП/Устройства/ЛВС/Коммутатор GRS1020, GRM20 | fe5816b3-d252-4507-9c01-e2f45ee1ed6b | A11 GRS1020 | 00AVB01GH003-A11 | 11.14.1.111 | 00AVB01GH003 |  | A11 | Шкаф серверов СОТИ АССО №1
1809 | СВМ/Втор.сист./СКУ ЭЧ СВМ/ВУ/Шкаф серверов СОТИ АССО №1 | АСУ ТП/Устройства/ЛВС/Сетевой экран | a92d186d-c1ce-414c-8cd6-54783f0aa458 | A41 МСЭ ESR-21 | 00AVB01GH003-A41 | 11.14.1.41 | 00AVB01GH003 |  | A41 | Шкаф серверов СОТИ АССО №1
1810 | СВМ/Втор.сист./СКУ ЭЧ СВМ/ВУ/Шкаф серверов СОТИ АССО №1 | АСУ ТП/Устройства/Питание/Автоматический стоечный переключатель | 89e92889-9cbe-472c-890d-e6c580a3e2ac | U01 Elemy ATS АВР | 00AVB01GH003-U01 | 11.14.1.121 | 00AVB01GH003 |  | U01 | Шкаф серверов СОТИ АССО №1
1811 | СВМ/Втор.сист./СКУ ЭЧ СВМ/ВУ/Шкаф серверов СОТИ АССО №1 | АСУ ТП/Устройства/Питание/ИБП | f4a698af-d125-44cd-a6b2-63de2d259a84 | G11 ИБП | 00AVB01GH003-G11 | 11.14.1.11 | 00AVB01GH003 |  | G11 | Шкаф серверов СОТИ АССО №1
1812 | СВМ/Втор.сист./СКУ ЭЧ СВМ/ВУ/Шкаф питания и управления ЭКП | АСУ ТП/Устройства/Питание/ИБП | 480d4d72-ede6-436b-95ad-1cd3cdfb3993 | G11 ИБП | 00APA01GH001-G11 | 11.12.121.11 | 00APA01GH001 |  | G11 | Шкаф питания и управления ЭКП
1813 | СВМ/Втор.сист./СКУ ЭЧ СВМ/ВУ/Шкаф питания и управления ЭКП | АСУ ТП/Устройства/ЛВС/Коммутатор GRS1020, GRM20 | 9fc92589-5209-4b45-bdd1-e81dc3cc21ea | A21 GRS1020 | 00APA01GH001-A21 | 11.12.121.121 | 00APA01GH001 |  | A21 | Шкаф питания и управления ЭКП
1814 | СВМ/Втор.сист./СКУ ЭЧ СВМ/ВУ/Шкаф питания и управления ЭКП | АСУ ТП/Устройства/Контроллеры/ARIS-2203 | 65543734-0795-420d-877e-39c9b78bc3b3 | A10 Контроллер диагностики ARIS-2203 | 00APA01GH001-A10 | 11.12.121.10 | 00APA01GH001 |  | A10 | Шкаф питания и управления ЭКП
1815 | СВМ/Втор.сист./СКУ ЭЧ СВМ/ВУ/Шкаф питания и управления ЭКП | АСУ ТП/Устройства/Видеоконтроллер | 5742f8c3-dd23-440e-a306-2b35224b005c | A01 Видеоконтроллер | 00APA01GH001-A01 | 11.12.121.1 | 00APA01GH001 |  | A01 | Шкаф питания и управления ЭКП
1816 | СВМ/Втор.сист./СКУ ЭЧ СВМ/ВУ/Шкаф питания и управления ЭКП | АСУ ТП/Устройства/ЛВС/Коммутатор GRS1020, GRM20 | 08d870ab-b5b2-45f2-866d-9ee3b4b6260d | A11 GRS1020 | 00APA01GH001-A11 | 11.12.121.111 | 00APA01GH001 |  | A11 | Шкаф питания и управления ЭКП
1817 | СВМ/Втор.сист./СКУ ЭЧ СВМ/ВУ/Шкаф шлюза сопряжения с СВСУ | АСУ ТП/Устройства/ЛВС/Коммутатор GRS1020 | cda3471f-31c6-47a3-99fd-2111bd28a621 | A12 GRS1020 | 00AVB04GH001-A12 | 11.101.3.121 | 00AVB04GH001 |  | A12 | Шкаф шлюза сопряжения СКУ ЭЧ с СВСЦУ
1818 | СВМ/Втор.сист./СКУ ЭЧ СВМ/ВУ/Шкаф шлюза сопряжения с СВСУ | АСУ ТП/Устройства/ЛВС/Коммутатор GRS1020 | d4da89a5-4687-45da-b502-9f1bba2958c6 | A11 GRS1020 | 00AVB04GH001-A11 | 11.101.3.111 | 00AVB04GH001 |  | A11 | Шкаф шлюза сопряжения СКУ ЭЧ с СВСЦУ
1819 | СВМ/Втор.сист./СКУ ЭЧ СВМ/ВУ/Шкаф шлюза сопряжения с СВСУ | АСУ ТП/Устройства/Контроллеры/ARIS-2203 | 1fbac3a8-e8ee-4036-b973-74eccc90809a | A10 Контроллер диагностики ARIS-2203 | 00AVB04GH001-A10 | 11.101.3.10 | 00AVB04GH001 |  | A10 | Шкаф шлюза сопряжения СКУ ЭЧ с СВСЦУ
1820 | СВМ/Втор.сист./СКУ ЭЧ СВМ/ВУ/Шкаф шлюза сопряжения с СВСУ | АСУ ТП/Устройства/Питание/ИБП | 8e1e63c6-7c65-47a5-b94d-d87930d03a89 | G11 ИБП | 00AVB04GH001-G11 | 11.101.3.211 | 00AVB04GH001 |  | G11 | Шкаф шлюза сопряжения СКУ ЭЧ с СВСЦУ
1821 | СВМ/Втор.сист./СКУ ЭЧ СВМ/ВУ/Шкаф шлюза сопряжения с СВСУ | АСУ ТП/Устройства/Питание/ИБП | 96c7ff84-a2c8-474d-82ce-8601b9579d2b | G12 ИБП | 00AVB04GH001-G12 | 11.101.3.221 | 00AVB04GH001 |  | G12 | Шкаф шлюза сопряжения СКУ ЭЧ с СВСЦУ
1822 | СВМ/Втор.сист./СКУ ЭЧ СВМ/ВУ/Шкаф шлюза сопряжения с СВСУ | АСУ ТП/Устройства/Сервер | 5ef47288-362a-4ab6-899e-769930682346 | A02 Сервер | 00AVB04GH001-A02 | 11.101.3.12 | 00AVB04GH001 |  | A02 | Шкаф шлюза сопряжения СКУ ЭЧ с СВСЦУ
1823 | СВМ/Втор.сист./СКУ ЭЧ СВМ/ВУ/Шкаф шлюза сопряжения с СВСУ | АСУ ТП/Устройства/Сервер | e48206e1-e71e-4122-be80-db7a62118392 | A01 Сервер | 00AVB04GH001-A01 | 11.101.3.11 | 00AVB04GH001 |  | A01 | Шкаф шлюза сопряжения СКУ ЭЧ с СВСЦУ
1824 | СВМ/Втор.сист./СКУ ЭЧ СВМ/ВУ/Шкаф серверов сбора осциллограмм | АСУ ТП/Устройства/ЛВС/Коммутатор GRS1020 | d8d5a554-ed1d-4c27-a7f7-00b9ad5ebb08 | A12 GRS1020 | 00AVB01GH005-A12 | 11.11.15.121 | 00AVB01GH005 |  | A12 | Шкаф серверов сбора осциллограмм
1825 | СВМ/Втор.сист./СКУ ЭЧ СВМ/ВУ/Шкаф серверов сбора осциллограмм | АСУ ТП/Устройства/Контроллеры/ARIS-2203 | 9622b4a1-38ba-4ac5-87d2-201152c95700 | A10 Контроллер диагностики ARIS-2203 | 00AVB01GH005-A10 | 11.11.15.10 | 00AVB01GH005 |  | A10 | Шкаф серверов сбора осциллограмм
1826 | СВМ/Втор.сист./СКУ ЭЧ СВМ/ВУ/Шкаф серверов сбора осциллограмм | АСУ ТП/Устройства/Питание/ИБП | ccd5b1cf-9413-49f0-95ba-584d2a726b5f | G12 ИБП | 00AVB01GH005-G12 | 11.11.15.21 | 00AVB01GH005 |  | G12 | Шкаф серверов сбора осциллограмм
1827 | СВМ/Втор.сист./СКУ ЭЧ СВМ/ВУ/Шкаф серверов сбора осциллограмм | АСУ ТП/Устройства/Питание/ИБП | 6b7c4e3f-48b6-47ea-b41b-1903f21a9b51 | G11 ИБП | 00AVB01GH005-G11 | 11.11.15.11 | 00AVB01GH005 |  | G11 | Шкаф серверов сбора осциллограмм
1828 | СВМ/Втор.сист./СКУ ЭЧ СВМ/ВУ/Шкаф серверов сбора осциллограмм | АСУ ТП/Устройства/Сервер | 60de4dd1-8a51-4253-8e90-ccce5516ec59 | A02 Сервер SCADA | 00AVB01GH005-A02 | 11.11.15.2 | 00AVB01GH005 |  | A02 | Шкаф серверов сбора осциллограмм
1829 | СВМ/Втор.сист./СКУ ЭЧ СВМ/ВУ/Шкаф серверов сбора осциллограмм | АСУ ТП/Устройства/Сервер | bb4c8247-1d35-4695-a815-c11dee79d633 | A01 Сервер SCADA | 00AVB01GH005-A01 | 11.11.15.1 | 00AVB01GH005 |  | A01 | Шкаф серверов сбора осциллограмм
1830 | СВМ/Втор.сист./СКУ ЭЧ СВМ/ВУ/Шкаф серверов сбора осциллограмм | АСУ ТП/Устройства/ЛВС/Коммутатор GRS1020 | 603545d1-28a1-4ea0-a0d4-4d10dbd0016c | A11 GRS1020 | 00AVB01GH005-A11 | 11.11.15.111 | 00AVB01GH005 |  | A11 | Шкаф серверов сбора осциллограмм
1831 | СВМ/Втор.сист./СКУ ЭЧ СВМ/ВУ/Шкаф серверов СКУ ЭЧ (SCADA) №1 | АСУ ТП/Устройства/ЛВС/Маршрутизатор | 75c00e31-60bd-41a7-b91a-c1619552db26 | A31 RSPE35 | 00AVB01GH001-A31 | 11.12.10.31 | 00AVB01GH001 |  | A31 | Шкаф сервера СКУ ЭЧ №1
1832 | СВМ/Втор.сист./СКУ ЭЧ СВМ/ВУ/Шкаф серверов СКУ ЭЧ (SCADA) №1 | АСУ ТП/Устройства/Питание/ИБП | 7c13c1d5-bff9-4b0a-8ab7-6c7de4df35b2 | G11 ИБП | 00AVB01GH001-G11 | 11.12.101.11 | 00AVB01GH001 |  | G11 | Шкаф сервера СКУ ЭЧ №1
1833 | СВМ/Втор.сист./СКУ ЭЧ СВМ/ВУ/Шкаф серверов СКУ ЭЧ (SCADA) №1 | АСУ ТП/Устройства/Сервер | b134b8a7-a707-46d8-b0d0-74b0767d95db | A01 Сервер SCADA | 00AVB01GH001-A01 | 11.12.101.1 | 00AVB01GH001 |  | A01 | Шкаф сервера СКУ ЭЧ №1
1834 | СВМ/Втор.сист./СКУ ЭЧ СВМ/ВУ/Шкаф серверов СКУ ЭЧ (SCADA) №1 | АСУ ТП/Устройства/ЛВС/Коммутатор GRS1020, GRM20 | 8b711c4d-4149-4ce6-a323-88414f5f5e8c | A11 GRS1020 | 00AVB01GH001-A11 | 11.12.101.111 | 00AVB01GH001 |  | A11 | Шкаф сервера СКУ ЭЧ №1
1835 | СВМ/Втор.сист./СКУ ЭЧ СВМ/ВУ/Шкаф серверов СКУ ЭЧ (SCADA) №1 | АСУ ТП/Устройства/Контроллеры/ARIS-2203 | cb04d17f-8a6b-4314-9140-7069904fa3b4 | A10 Контроллер диагностики ARIS-2203 | 00AVB01GH001-A10 | 11.12.101.10 | 00AVB01GH001 |  | A10 | Шкаф сервера СКУ ЭЧ №1
1836 | СВМ/Втор.сист./СКУ ЭЧ СВМ/ВУ/Шкаф серверов СКУ ЭЧ (SCADA) №1 | АСУ ТП/Устройства/ЛВС/Сетевой экран | a3131ef0-0e26-4742-a2a9-ad3873b5f234 | A41 МСЭ ESR-21 | 00AVB01GH001-A41 | 11.12.101.41 | 00AVB01GH001 |  | A41 | Шкаф сервера СКУ ЭЧ №1
1837 | СВМ/Втор.сист./СКУ ЭЧ СВМ/ВУ/Шкаф системы гарантированного питания №1 | АСУ ТП/Устройства/Питание/Автоматический стоечный переключатель | 65ad5600-cff4-4adb-857c-db02bf33acab | U02 Elemy ATS АВР | 00AVE01GH001-U02 | 11.11.201.2 | 00AVE01GH001 |  | U02 | Шкаф гарантированного питания №1
1838 | СВМ/Втор.сист./СКУ ЭЧ СВМ/ВУ/Шкаф системы гарантированного питания №1 | АСУ ТП/Устройства/Питание/Автоматический стоечный переключатель | 074c86f3-bad8-44e2-9d35-ffe4cec21f4a | U01 Elemy ATS АВР | 00AVE01GH001-U01 | 11.12.201.1 | 00AVE01GH001 |  | U01 | Шкаф гарантированного питания №1
1839 | СВМ/Втор.сист./СКУ ЭЧ СВМ/ВУ/Шкаф системы гарантированного питания №1 | АСУ ТП/Устройства/Контроллеры/ARIS-2203 | a5fe5fe6-bed0-4094-b3c0-1f5882c462af | A10 Контроллер диагностики ARIS-2203 | 00AVE01GH001-A10 | 11.12.201.10 | 00AVE01GH001 |  | A10 | Шкаф гарантированного питания №1
1840 | СВМ/Втор.сист./СКУ ЭЧ СВМ/ВУ/Шкаф серверов СКУ ЭЧ (SCADA) №2 | АСУ ТП/Устройства/Контроллеры/ARIS-2203 | 16832314-5dcc-431e-86fe-ceacff053be5 | A10 Контроллер диагностики ARIS-2203 | 00AVB01GH002-A10 | 11.12.102.10 | 00AVB01GH002 |  | A10 | Шкаф сервера СКУ ЭЧ №2
1841 | СВМ/Втор.сист./СКУ ЭЧ СВМ/ВУ/Шкаф серверов СКУ ЭЧ (SCADA) №2 | АСУ ТП/Устройства/Питание/ИБП | 140881d0-9c55-43f4-9d2f-f64db03b42ba | G11 ИБП | 00AVB01GH002-G11 | 11.12.102.11 | 00AVB01GH002 |  | G11 | Шкаф сервера СКУ ЭЧ №2
1842 | СВМ/Втор.сист./СКУ ЭЧ СВМ/ВУ/Шкаф серверов СКУ ЭЧ (SCADA) №2 | АСУ ТП/Устройства/ЛВС/Коммутатор GRS1020, GRM20 | a2394e01-456c-40cc-9989-9440327f3015 | A11 GRS1020 | 00AVB01GH002-A11 | 11.12.102.111 | 00AVB01GH002 |  | A11 | Шкаф сервера СКУ ЭЧ №2
1843 | СВМ/Втор.сист./СКУ ЭЧ СВМ/ВУ/Шкаф серверов СКУ ЭЧ (SCADA) №2 | АСУ ТП/Устройства/ЛВС/Маршрутизатор | 55ecd9dd-c3e3-425e-8ec8-3fe87f204ad0 | A31 RSPE35 | 00AVB01GH002-A31 | 11.12.102.31 | 00AVB01GH002 |  | A31 | Шкаф сервера СКУ ЭЧ №2
1844 | СВМ/Втор.сист./СКУ ЭЧ СВМ/ВУ/Шкаф серверов СКУ ЭЧ (SCADA) №2 | АСУ ТП/Устройства/ЛВС/Сетевой экран | 346a4e87-bfdb-467c-b723-b11f89448678 | A41 МСЭ ESR-21 | 00AVB01GH002-A41 | 11.12.102.41 | 00AVB01GH002 |  | A41 | Шкаф сервера СКУ ЭЧ №2
1845 | СВМ/Втор.сист./СКУ ЭЧ СВМ/ВУ/Шкаф серверов СКУ ЭЧ (SCADA) №2 | АСУ ТП/Устройства/Сервер | b592f2f5-3f80-4d68-b0bb-a91d488ae66e | A01 Сервер SCADA | 00AVB01GH002-A01 | 11.12.102.1 | 00AVB01GH002 |  | A01 | Шкаф сервера СКУ ЭЧ №2
1846 | СВМ/Втор.сист./СКУ ЭЧ СВМ/ВУ/Шкаф системы гарантированного питания №2 | АСУ ТП/Устройства/Питание/Автоматический стоечный переключатель | 771a727c-3939-4fcf-a648-902ab2faa7c8 | U02 Elemy ATS АВР | 00AVE01GH002-U02 | 11.12.102.2 | 00AVE01GH002 |  | U02 | Шкаф гарантированного питания №2
1847 | СВМ/Втор.сист./СКУ ЭЧ СВМ/ВУ/Шкаф системы гарантированного питания №2 | АСУ ТП/Устройства/Питание/Автоматический стоечный переключатель | b3fd203e-55ef-49aa-ab9a-eb6572fd43cf | U01 Elemy ATS АВР | 00AVE01GH002-U01 | 11.12.202.1 | 00AVE01GH002 |  | U01 | Шкаф гарантированного питания №2
1848 | СВМ/Втор.сист./СКУ ЭЧ СВМ/ВУ/Шкаф системы гарантированного питания №2 | АСУ ТП/Устройства/Контроллеры/ARIS-2203 | 0e3eb8e4-28f6-4545-a637-5d6f59f9ef5e | A10 Контроллер диагностики ARIS-2203 | 00AVE01GH002-A10 | 11.12.202.10 | 00AVE01GH002 |  | A10 | Шкаф гарантированного питания №2
1849 | СВМ/Втор.сист./СКУ ЭЧ СВМ/НУ/Шкаф сбора информации 00AVB40GH001 | АСУ ТП/Устройства/ЛВС/Коммутатор Kyland 3028 | f625656e-73b3-4e45-9b03-967b664a3194 | A02 SICOM-3028 L3 | 00AVB40GH001-A02 | 11.10.114.2 | 00AVB40GH001 |  | A02 | Шкаф ШСИ (тип 1) 00AVB40GH001
1850 | СВМ/Втор.сист./СКУ ЭЧ СВМ/НУ/Шкаф сбора информации 00AVB40GH001 | АСУ ТП/Устройства/ЛВС/Коммутатор Kyland 3028 | 69363020-32b3-4a75-922f-791f1d793087 | A03 SICOM-3028 L2 | 00AVB40GH001-A03 | 11.24.114.3 | 00AVB40GH001 |  | A03 | Шкаф ШСИ (тип 1) 00AVB40GH001
1851 | СВМ/Втор.сист./СКУ ЭЧ СВМ/НУ/Шкаф сбора информации 00AVB40GH001 | АСУ ТП/Устройства/ЛВС/Коммутатор Kyland 3028 | eac981ac-9858-4a79-bc5a-4d97e56ab0b6 | A04 SICOM-3028 L2 | 00AVB40GH001-A04 | 11.24.114.4 | 00AVB40GH001 |  | A04 | Шкаф ШСИ (тип 1) 00AVB40GH001
1852 | СВМ/Втор.сист./СКУ ЭЧ СВМ/НУ/Шкаф сбора информации 00AVB40GH001 | АСУ ТП/Устройства/Контроллеры/ЭКРА 242А | 321f7656-7d24-41ae-b89c-bc9888904f8b | A11 УСО ЭКРА-242 | 00AVB40GH001-A11 | 11.24.114.7 | 00AVB40GH001 |  | A11 | Шкаф ШСИ (тип 1) 00AVB40GH001
1853 | СВМ/Втор.сист./СКУ ЭЧ СВМ/НУ/Шкаф сбора информации 00AVB40GH001 | АСУ ТП/Устройства/ЛВС/Коммутатор Kyland 3028 | 028f2233-3e0e-4464-8164-0de084ed4d41 | A01 SICOM-3028 L3 | 00AVB40GH001-A01 | 11.10.114.1 | 00AVB40GH001 |  | A01 | Шкаф ШСИ (тип 1) 00AVB40GH001
1854 | СВМ/Втор.сист./СКУ ЭЧ СВМ/НУ/Шкаф сбора информации 00AVB30GH001 | АСУ ТП/Устройства/ЛВС/Коммутатор Kyland 3028 | 76429e97-257d-47d0-8e1b-0455eee19c2a | A01 SICOM-3028 L3 | 00AVB30GH001-A01 | 11.10.113.1 | 00AVB30GH001 |  | A01 | Шкаф ШСИ (тип 1) 00AVB30GH001
1855 | СВМ/Втор.сист./СКУ ЭЧ СВМ/НУ/Шкаф сбора информации 00AVB30GH001 | АСУ ТП/Устройства/ЛВС/Коммутатор Kyland 3028 | 80a9ce3c-1bca-4316-90b1-484593663862 | A02 SICOM-3028 L3 | 00AVB30GH001-A02 | 11.10.113.2 | 00AVB30GH001 |  | A02 | Шкаф ШСИ (тип 1) 00AVB30GH001
1856 | СВМ/Втор.сист./СКУ ЭЧ СВМ/НУ/Шкаф сбора информации 00AVB30GH001 | АСУ ТП/Устройства/Контроллеры/ЭКРА 242А | ec2149c9-0a5d-4a0e-adf6-c76801d19200 | A11 УСО ЭКРА-242 | 00AVB30GH001-A11 | 11.23.113.7 | 00AVB30GH001 |  | A11 | Шкаф ШСИ (тип 1) 00AVB30GH001
1857 | СВМ/Втор.сист./СКУ ЭЧ СВМ/НУ/Шкаф сбора информации 00AVB30GH001 | АСУ ТП/Устройства/ЛВС/Коммутатор Kyland 3028 | 5ff4b88e-be71-48d4-ae90-6995cfaa1f6c | A04 SICOM-3028 L2 | 00AVB30GH001-A04 | 11.23.113.4 | 00AVB30GH001 |  | A04 | Шкаф ШСИ (тип 1) 00AVB30GH001
1858 | СВМ/Втор.сист./СКУ ЭЧ СВМ/НУ/Шкаф сбора информации 00AVB30GH001 | АСУ ТП/Устройства/ЛВС/Коммутатор Kyland 3028 | 3e81181d-1b40-4271-bf58-66afc8d09ea7 | A03 SICOM-3028 L2 | 00AVB30GH001-A03 | 11.23.113.3 | 00AVB30GH001 |  | A03 | Шкаф ШСИ (тип 1) 00AVB30GH001
1859 | СВМ/Втор.сист./СКУ ЭЧ СВМ/НУ/Шкаф сбора информации 00AVB20GH001 | АСУ ТП/Устройства/ЛВС/Коммутатор Kyland 3028 | 736a972c-471b-4bec-9b8a-258f2da64ec7 | A03 SICOM-3028 L2 | 00AVB20GH001-A03 | 11.22.112.3 | 00AVB20GH001 |  | A03 | Шкаф ШСИ (тип 1) 00AVB20GH001
1860 | СВМ/Втор.сист./СКУ ЭЧ СВМ/НУ/Шкаф сбора информации 00AVB20GH001 | АСУ ТП/Устройства/ЛВС/Коммутатор Kyland 3028 | 2dd81a76-c0da-41da-8226-45659840eb91 | A02 SICOM-3028 L3 | 00AVB20GH001-A02 | 11.10.112.2 | 00AVB20GH001 |  | A02 | Шкаф ШСИ (тип 1) 00AVB20GH001
1861 | СВМ/Втор.сист./СКУ ЭЧ СВМ/НУ/Шкаф сбора информации 00AVB20GH001 | АСУ ТП/Устройства/ЛВС/Коммутатор Kyland 3028 | c87a6cff-4c44-4944-ad75-125fb38ea46b | A01 SICOM-3028 L3 | 00AVB20GH001-A01 | 11.10.112.1 | 00AVB20GH001 |  | A01 | Шкаф ШСИ (тип 1) 00AVB20GH001
1862 | СВМ/Втор.сист./СКУ ЭЧ СВМ/НУ/Шкаф сбора информации 00AVB20GH001 | АСУ ТП/Устройства/Контроллеры/ЭКРА 242А | 89fd6395-7ca5-4dc8-b23c-28a8793b8298 | A11 УСО ЭКРА-242 | 00AVB20GH001-A11 | 11.22.112.7 | 00AVB20GH001 |  | A11 | Шкаф ШСИ (тип 1) 00AVB20GH001
1863 | СВМ/Втор.сист./СКУ ЭЧ СВМ/НУ/Шкаф сбора информации 00AVB20GH001 | АСУ ТП/Устройства/ЛВС/Коммутатор Kyland 3028 | 5ffa44c2-9dba-4442-8bd8-a7d483bf6122 | A04 SICOM-3028 L2 | 00AVB20GH001-A04 | 11.22.112.4 | 00AVB20GH001 |  | A04 | Шкаф ШСИ (тип 1) 00AVB20GH001
1864 | СВМ/Втор.сист./СКУ ЭЧ СВМ/НУ/Шкаф сбора информации 00AVB10GH001 | АСУ ТП/Устройства/Контроллеры/ЭКРА 242А | 550721a7-5dfd-4854-a75f-ad4745e8a531 | A11 УСО ЭКРА-242 | 00AVB10GH001-A11 | 11.21.111.7 | 00AVB10GH001 |  | A11 | Шкаф ШСИ (тип 1) 00AVB10GH001
1865 | СВМ/Втор.сист./СКУ ЭЧ СВМ/НУ/Шкаф сбора информации 00AVB10GH001 | АСУ ТП/Устройства/ЛВС/Коммутатор Kyland 3028 | 79da6957-ba0b-4dcb-8105-65cfa7e29ad0 | A04 SICOM-3028 L2 | 00AVB10GH001-A04 | 11.21.111.4 | 00AVB10GH001 |  | A04 | Шкаф ШСИ (тип 1) 00AVB10GH001
1866 | СВМ/Втор.сист./СКУ ЭЧ СВМ/НУ/Шкаф сбора информации 00AVB10GH001 | АСУ ТП/Устройства/ЛВС/Коммутатор Kyland 3028 | 6fcf2c44-7cd3-4650-8fab-5e47e22e50c9 | A03 SICOM-3028 L2 | 00AVB10GH001-A03 | 11.21.111.3 | 00AVB10GH001 |  | A03 | Шкаф ШСИ (тип 1) 00AVB10GH001
1867 | СВМ/Втор.сист./СКУ ЭЧ СВМ/НУ/Шкаф сбора информации 00AVB10GH001 | АСУ ТП/Устройства/ЛВС/Коммутатор Kyland 3028 | b545f3c8-2bf7-49e4-a734-a19530aeb4b9 | A02 SICOM-3028 L3 | 00AVB10GH001-A02 | 11.10.111.2 | 00AVB10GH001 |  | A02 | Шкаф ШСИ (тип 1) 00AVB10GH001
1868 | СВМ/Втор.сист./СКУ ЭЧ СВМ/НУ/Шкаф сбора информации 00AVB10GH001 | АСУ ТП/Устройства/ЛВС/Коммутатор Kyland 3028 | f056c8d0-566f-45e1-b994-1f14b3e5370b | A01 SICOM-3028 L3 | 00AVB10GH001-A01 | 11.10.111.1 | 00AVB10GH001 |  | A01 | Шкаф ШСИ (тип 1) 00AVB10GH001
1869 | СВМ/Втор.сист./СКУ ЭЧ СВМ/НУ/Шкаф сбора информации 00AVB03GH023 | АСУ ТП/Устройства/Контроллеры/ЭКРА 242А | 0256bbf7-2788-4d36-b2ff-84fde57279df | A12 УСО ЭКРА-242 | 00AVB03GH023-A12 | 11.20.223.12 | 00AVB03GH023 |  | A12 | Шкаф ШСИ (тип 2) 00AVB03GH023
1870 | СВМ/Втор.сист./СКУ ЭЧ СВМ/НУ/Шкаф сбора информации 00AVB03GH023 | АСУ ТП/Устройства/Контроллеры/ЭКРА 242А | eae381fe-1af2-49e6-82bf-57ab050af55f | A11 УСО ЭКРА-242 | 00AVB03GH023-A11 | 11.20.223.11 | 00AVB03GH023 |  | A11 | Шкаф ШСИ (тип 2) 00AVB03GH023
1871 | СВМ/Втор.сист./СКУ ЭЧ СВМ/НУ/Шкаф сбора информации 00AVB03GH023 | АСУ ТП/Устройства/ЛВС/Коммутатор Kyland 3028 | 1ea83d96-79b2-406c-8213-2adc3ffaf2bd | A02 SICOM-3028 L3 | 00AVB03GH023-A02 | 11.10.223.142 | 00AVB03GH023 |  | A02 | Шкаф ШСИ (тип 2) 00AVB03GH023
1872 | СВМ/Втор.сист./СКУ ЭЧ СВМ/НУ/Шкаф сбора информации 00AVB03GH023 | АСУ ТП/Устройства/ЛВС/Коммутатор Kyland 3028 | 42c8b469-fbbb-4541-a7fe-137d6c66a1fa | A01 SICOM-3028 L3 | 00AVB03GH023-A01 | 11.10.223.141 | 00AVB03GH023 |  | A01 | Шкаф ШСИ (тип 2) 00AVB03GH023
1873 | СВМ/Втор.сист./СКУ ЭЧ СВМ/НУ/Шкаф сбора информации 00AVB03GH018 | АСУ ТП/Устройства/ЛВС/Коммутатор RS20 | bbe25cbb-2e20-4e94-aa17-ff3fa74f3f83 | A42 RS20-0800 | 00AVB03GH018-A42 | 11.10.218.142 | 00AVB03GH018 |  | A42 | Шкаф ШСИ (тип 3) 00AVB03GH018
1874 | СВМ/Втор.сист./СКУ ЭЧ СВМ/НУ/Шкаф сбора информации 00AVB03GH018 | АСУ ТП/Устройства/Контроллеры/ARIS-2214 | a9e969a8-bf7a-474b-9265-fe89c9dcc58f | A11 УСО ARIS-2214 | 00AVB03GH018-A11 | 11.10.218.11 | 00AVB03GH018 |  | A11 | Шкаф ШСИ (тип 3) 00AVB03GH018
1875 | СВМ/Втор.сист./СКУ ЭЧ СВМ/НУ/Шкаф сбора информации 00AVB03GH018 | АСУ ТП/Устройства/Контроллеры/ARIS-2214 | 8eeb8491-f3c0-40d1-9bf1-8887269cf261 | A12 УСО ARIS-2214 | 00AVB03GH018-A12 | 11.10.218.12 | 00AVB03GH018 |  | A12 | Шкаф ШСИ (тип 3) 00AVB03GH018
1876 | СВМ/Втор.сист./СКУ ЭЧ СВМ/НУ/Шкаф сбора информации 00AVB03GH018 | АСУ ТП/Устройства/ЛВС/Коммутатор RS20 | 0bbab89f-a288-492e-8f49-48516820e044 | A41 RS20-0800 | 00AVB03GH018-A41 | 11.10.218.141 | 00AVB03GH018 |  | A41 | Шкаф ШСИ (тип 3) 00AVB03GH018
1877 | СВМ/Втор.сист./СКУ ЭЧ СВМ/НУ/Шкаф сбора информации 00AVB03GH017 | АСУ ТП/Устройства/Контроллеры/ARIS-2214 | c75ec760-2c21-4d3e-a7c0-306dd6eea7af | A12 УСО ARIS-2214 | 00AVB03GH017-A12 | 11.10.217.12 | 00AVB03GH017 |  | A12 | Шкаф ШСИ (тип 3) 00AVB03GH017
1878 | СВМ/Втор.сист./СКУ ЭЧ СВМ/НУ/Шкаф сбора информации 00AVB03GH017 | АСУ ТП/Устройства/ЛВС/Коммутатор RS20 | 758425fb-f576-49b5-8329-70d795706cc3 | A41 RS20-0800 | 00AVB03GH017-A41 | 11.10.217.141 | 00AVB03GH017 |  | A41 | Шкаф ШСИ (тип 3) 00AVB03GH017
1879 | СВМ/Втор.сист./СКУ ЭЧ СВМ/НУ/Шкаф сбора информации 00AVB03GH017 | АСУ ТП/Устройства/ЛВС/Коммутатор RS20 | cf3dff0b-5bb7-4d72-b047-a7f0189f350c | A42 RS20-0800 | 00AVB03GH017-A42 | 11.10.217.142 | 00AVB03GH017 |  | A42 | Шкаф ШСИ (тип 3) 00AVB03GH017
1880 | СВМ/Втор.сист./СКУ ЭЧ СВМ/НУ/Шкаф сбора информации 00AVB03GH017 | АСУ ТП/Устройства/Контроллеры/ARIS-2214 | 89e07dc2-fabd-4afc-923e-877e9aa19834 | A11 УСО ARIS-2214 | 00AVB03GH017-A11 | 11.10.217.11 | 00AVB03GH017 |  | A11 | Шкаф ШСИ (тип 3) 00AVB03GH017
1881 | СВМ/Втор.сист./СКУ ЭЧ СВМ/НУ/Шкаф сбора информации 00AVB03GH016 | АСУ ТП/Устройства/ЛВС/Коммутатор RS20 | 9f2feebf-ef77-4baa-bcb1-3cac6c57afe1 | A42 RS20-0800 | 00AVB03GH016-A42 | 11.10.216.142 | 00AVB03GH016 |  | A42 | Шкаф ШСИ (тип 3) 00AVB03GH016
1882 | СВМ/Втор.сист./СКУ ЭЧ СВМ/НУ/Шкаф сбора информации 00AVB03GH016 | АСУ ТП/Устройства/Контроллеры/ARIS-2214 | 637a1b3f-0da7-4130-b7a3-6201e1356c54 | A11 УСО ARIS-2214 | 00AVB03GH016-A11 | 11.10.216.11 | 00AVB03GH016 |  | A11 | Шкаф ШСИ (тип 3) 00AVB03GH016
1883 | СВМ/Втор.сист./СКУ ЭЧ СВМ/НУ/Шкаф сбора информации 00AVB03GH016 | АСУ ТП/Устройства/Контроллеры/ARIS-2214 | 4d0ab845-b485-40b3-b0d1-2732dabc3970 | A12 УСО ARIS-2214 | 00AVB03GH016-A12 | 11.10.216.12 | 00AVB03GH016 |  | A12 | Шкаф ШСИ (тип 3) 00AVB03GH016
1884 | СВМ/Втор.сист./СКУ ЭЧ СВМ/НУ/Шкаф сбора информации 00AVB03GH016 | АСУ ТП/Устройства/ЛВС/Коммутатор RS20 | 611a5236-7246-4b62-b050-bfc94de6d1a0 | A41 RS20-0800 | 00AVB03GH016-A41 | 11.10.216.141 | 00AVB03GH016 |  | A41 | Шкаф ШСИ (тип 3) 00AVB03GH016
1885 | СВМ/Втор.сист./СКУ ЭЧ СВМ/НУ/Шкаф сбора информации 00AVB03GH015 | АСУ ТП/Устройства/Контроллеры/ARIS-2214 | 97f48065-317c-4e65-a424-817b449ad0d7 | A12 УСО ARIS-2214 | 00AVB03GH015-A12 | 11.10.215.12 | 00AVB03GH015 |  | A12 | Шкаф ШСИ (тип 3) 00AVB03GH015
1886 | СВМ/Втор.сист./СКУ ЭЧ СВМ/НУ/Шкаф сбора информации 00AVB03GH015 | АСУ ТП/Устройства/Контроллеры/ARIS-2214 | 6ba523c5-ff4d-47c7-bdf7-57955381fc80 | A11 УСО ARIS-2214 | 00AVB03GH015-A11 | 11.10.215.11 | 00AVB03GH015 |  | A11 | Шкаф ШСИ (тип 3) 00AVB03GH015
1887 | СВМ/Втор.сист./СКУ ЭЧ СВМ/НУ/Шкаф сбора информации 00AVB03GH015 | АСУ ТП/Устройства/ЛВС/Коммутатор RS20 | f09c89b1-d652-4d5d-9ac8-69e3df498b96 | A42 RS20-0800 | 00AVB03GH015-A42 | 11.10.215.142 | 00AVB03GH015 |  | A42 | Шкаф ШСИ (тип 3) 00AVB03GH015
1888 | СВМ/Втор.сист./СКУ ЭЧ СВМ/НУ/Шкаф сбора информации 00AVB03GH015 | АСУ ТП/Устройства/ЛВС/Коммутатор RS20 | a68f9a12-6d26-45d1-a8af-754df7bfd1d0 | A41 RS20-0800 | 00AVB03GH015-A41 | 11.10.215.141 | 00AVB03GH015 |  | A41 | Шкаф ШСИ (тип 3) 00AVB03GH015
1889 | СВМ/Втор.сист./СКУ ЭЧ СВМ/НУ/Шкаф сбора информации 00AVB50GH001 | АСУ ТП/Устройства/ЛВС/Коммутатор Kyland 3028 | 38fcfa0c-98a3-4dd0-8459-b0e7d9ad7033 | A01 SICOM-3028 L3 | 00AVB50GH001-A01 | 11.10.115.1 | 00AVB50GH001 |  | A01 | Шкаф ШСИ (тип 1) 00AVB50GH001
1890 | СВМ/Втор.сист./СКУ ЭЧ СВМ/НУ/Шкаф сбора информации 00AVB50GH001 | АСУ ТП/Устройства/ЛВС/Коммутатор Kyland 3028 | 6c1c3ba0-d368-44fd-b5b9-b4119a551167 | A02 SICOM-3028 L3 | 00AVB50GH001-A02 | 11.10.115.2 | 00AVB50GH001 |  | A02 | Шкаф ШСИ (тип 1) 00AVB50GH001
1891 | СВМ/Втор.сист./СКУ ЭЧ СВМ/НУ/Шкаф сбора информации 00AVB50GH001 | АСУ ТП/Устройства/ЛВС/Коммутатор Kyland 3028 | b8934095-001c-4845-b729-24e0f23e105c | A03 SICOM-3028 L2 | 00AVB50GH001-A03 | 11.25.115.3 | 00AVB50GH001 |  | A03 | Шкаф ШСИ (тип 1) 00AVB50GH001
1892 | СВМ/Втор.сист./СКУ ЭЧ СВМ/НУ/Шкаф сбора информации 00AVB50GH001 | АСУ ТП/Устройства/ЛВС/Коммутатор Kyland 3028 | 1afe2f92-ef41-4954-bdf4-adb1c240ebdf | A04 SICOM-3028 L2 | 00AVB50GH001-A04 | 11.25.115.4 | 00AVB50GH001 |  | A04 | Шкаф ШСИ (тип 1) 00AVB50GH001
1893 | СВМ/Втор.сист./СКУ ЭЧ СВМ/НУ/Шкаф сбора информации 00AVB50GH001 | АСУ ТП/Устройства/Контроллеры/ЭКРА 242А | 2c703b04-885a-463f-ab4b-afa16962afba | A11 УСО ЭКРА-242 | 00AVB50GH001-A11 | 11.25.115.7 | 00AVB50GH001 |  | A11 | Шкаф ШСИ (тип 1) 00AVB50GH001
1894 | СВМ/Втор.сист./СКУ ЭЧ СВМ/НУ/Шкаф сбора информации 00AVB03GH021 | АСУ ТП/Устройства/ЛВС/Коммутатор RS20 | e2e1802a-54c9-4c8d-831e-a84f2e4c77ad | A41 RS20-0800 | 00AVB03GH021-A41 | 11.10.221.141 | 00AVB03GH021 |  | A41 | Шкаф ШСИ (тип 2) 00AVB03GH021
1895 | СВМ/Втор.сист./СКУ ЭЧ СВМ/НУ/Шкаф сбора информации 00AVB03GH021 | АСУ ТП/Устройства/ЛВС/Коммутатор RS20 | 7e0b5521-9336-4489-8e78-be3e7796bcdd | A42 RS20-0800 | 00AVB03GH021-A42 | 11.10.221.142 | 00AVB03GH021 |  | A42 | Шкаф ШСИ (тип 2) 00AVB03GH021
1896 | СВМ/Втор.сист./СКУ ЭЧ СВМ/НУ/Шкаф сбора информации 00AVB03GH021 | АСУ ТП/Устройства/Контроллеры/ARIS-2214 | 44885346-1486-47b0-b4fa-3be8007da8a0 | A11 УСО ARIS-2214 | 00AVB03GH021-A11 | 11.10.221.11 | 00AVB03GH021 |  | A11 | Шкаф ШСИ (тип 2) 00AVB03GH021
1897 | СВМ/Втор.сист./СКУ ЭЧ СВМ/НУ/Шкаф сбора информации 00AVB03GH021 | АСУ ТП/Устройства/Контроллеры/ARIS-2214 | f8b8f351-5966-4cb3-9c4c-2f93db99a9a0 | A12 УСО ARIS-2214 | 00AVB03GH021-A12 | 11.10.221.12 | 00AVB03GH021 |  | A12 | Шкаф ШСИ (тип 2) 00AVB03GH021
1898 | СВМ/Втор.сист./СКУ ЭЧ СВМ/НУ/Шкаф сбора информации 00AVB03GH020 | АСУ ТП/Устройства/ЛВС/Коммутатор RS20 | a4a0a97e-4dfa-478b-863c-5bb4b41a2b49 | A42 RS20-0800 | 00AVB03GH020-A42 | 11.10.220.142 | 00AVB03GH020 |  | A42 | Шкаф ШСИ (тип 2) 00AVB03GH020
1899 | СВМ/Втор.сист./СКУ ЭЧ СВМ/НУ/Шкаф сбора информации 00AVB03GH020 | АСУ ТП/Устройства/Контроллеры/ARIS-2214 | 82e98f7d-b8d8-4571-87c6-e73a3f0c2330 | A11 УСО ARIS-2214 | 00AVB03GH020-A11 | 11.10.220.11 | 00AVB03GH020 |  | A11 | Шкаф ШСИ (тип 2) 00AVB03GH020
1900 | СВМ/Втор.сист./СКУ ЭЧ СВМ/НУ/Шкаф сбора информации 00AVB03GH020 | АСУ ТП/Устройства/Контроллеры/ARIS-2214 | ffd53387-d9a2-444b-b9b6-71a4bfb94f90 | A12 УСО ARIS-2214 | 00AVB03GH020-A12 | 11.10.220.12 | 00AVB03GH020 |  | A12 | Шкаф ШСИ (тип 2) 00AVB03GH020
1901 | СВМ/Втор.сист./СКУ ЭЧ СВМ/НУ/Шкаф сбора информации 00AVB03GH020 | АСУ ТП/Устройства/ЛВС/Коммутатор RS20 | 6cd6cdbc-9e41-4329-8bdd-59d25b1cc43a | A41 RS20-0800 | 00AVB03GH020-A41 | 11.10.220.141 | 00AVB03GH020 |  | A41 | Шкаф ШСИ (тип 2) 00AVB03GH020
1902 | СВМ/Втор.сист./СКУ ЭЧ СВМ/НУ/Шкаф сбора информации 00AVB03GH019 | АСУ ТП/Устройства/ЛВС/Коммутатор RS20 | 4713d2ee-cac6-4705-94fa-7d77a86f955e | A42 RS20-0800 | 00AVB03GH019-A42 | 11.10.219.142 | 00AVB03GH019 |  | A42 | Шкаф ШСИ (тип 2)
1903 | СВМ/Втор.сист./СКУ ЭЧ СВМ/НУ/Шкаф сбора информации 00AVB03GH019 | АСУ ТП/Устройства/Контроллеры/ARIS-2214 | 33438f0d-c154-48bd-8f03-4678c474e7b5 | A11 УСО ARIS-2214 | 00AVB03GH019-A11 | 11.10.219.11 | 00AVB03GH019 |  | A11 | Шкаф ШСИ (тип 2)
1904 | СВМ/Втор.сист./СКУ ЭЧ СВМ/НУ/Шкаф сбора информации 00AVB03GH019 | АСУ ТП/Устройства/Контроллеры/ARIS-2214 | 9301e79e-5c62-4c8d-9946-739f36976124 | A12 УСО ARIS-2214 | 00AVB03GH019-A12 | 11.10.219.12 | 00AVB03GH019 |  | A12 | Шкаф ШСИ (тип 2)
1905 | СВМ/Втор.сист./СКУ ЭЧ СВМ/НУ/Шкаф сбора информации 00AVB03GH019 | АСУ ТП/Устройства/ЛВС/Коммутатор RS20 | 93682b83-1f70-49b9-9d60-3065981e08c6 | A41 RS20-0800 | 00AVB03GH019-A41 | 11.10.219.141 | 00AVB03GH019 |  | A41 | Шкаф ШСИ (тип 2)
1906 | СВМ/Втор.сист./СКУ ЭЧ СВМ/НУ/Шкаф сбора информации 00AVB03GH022 | АСУ ТП/Устройства/ЛВС/Коммутатор RS20 | fed76254-5de8-4eeb-9c8c-170ecc4105e9 | A41 RS20-0800 | 00AVB03GH022-A41 | 11.10.222.141 | 00AVB03GH022 |  | A41 | Шкаф ШСИ (тип 2) 00AVB03GH022
1907 | СВМ/Втор.сист./СКУ ЭЧ СВМ/НУ/Шкаф сбора информации 00AVB03GH022 | АСУ ТП/Устройства/ЛВС/Коммутатор RS20 | 3ce69976-7eda-4ed9-b097-0b79a6dcd4e9 | A42 RS20-0800 | 00AVB03GH022-A42 | 11.10.222.142 | 00AVB03GH022 |  | A42 | Шкаф ШСИ (тип 2) 00AVB03GH022
1908 | СВМ/Втор.сист./СКУ ЭЧ СВМ/НУ/Шкаф сбора информации 00AVB03GH022 | АСУ ТП/Устройства/Контроллеры/ARIS-2214 | 88b98fca-5140-4451-b0e5-ed531814f209 | A11 УСО ARIS-2214 | 00AVB03GH022-A11 | 11.10.222.11 | 00AVB03GH022 |  | A11 | Шкаф ШСИ (тип 2) 00AVB03GH022
1909 | СВМ/Втор.сист./СКУ ЭЧ СВМ/НУ/Шкаф сбора информации 00AVB03GH022 | АСУ ТП/Устройства/Контроллеры/ARIS-2214 | bd0badb9-8f37-457b-a6a2-a0c9d8f8f473 | A12 УСО ARIS-2214 | 00AVB03GH022-A12 | 11.10.222.12 | 00AVB03GH022 |  | A12 | Шкаф ШСИ (тип 2) 00AVB03GH022
1910 | СВМ/Втор.сист./СКУ ЭЧ СВМ/СУ/Шкаф ЦКУ №1 | АСУ ТП/Устройства/ЛВС/Коммутатор GRS1042 | 452ffc8e-f78b-4234-8b61-ccee2548f800 | A11 GRS1042 | 00AVA01GH001-A11 | 11.10.1.111 | 00AVA01GH001 |  | A11 | Шкаф ЦКУ №1
1911 | СВМ/Втор.сист./СКУ ЭЧ СВМ/СУ/Шкаф ЦКУ №1 | АСУ ТП/Устройства/Контроллеры/ARIS-2203 | 2bd8507c-d654-41a5-b789-2b577f1c2d0e | A10 Контроллер диагностики ARIS-2203 | 00AVA01GH001-A10 | 11.10.1.110 | 00AVA01GH001 |  | A10 | Шкаф ЦКУ №1
1912 | СВМ/Втор.сист./СКУ ЭЧ СВМ/СУ/Шкаф ЦКУ №1 | АСУ ТП/Устройства/Контроллеры/ARIS-4810 | d506d696-d517-49a3-ab15-ccb5f73616b2 | A01 ЦКУ ARIS-4810 | 00AVA01GH001-A01 | 11.10.1.101 | 00AVA01GH001 |  | A01 | Шкаф ЦКУ №1
1913 | СВМ/Втор.сист./СКУ ЭЧ СВМ/СУ/Шкаф сетевого оборудования №8 | АСУ ТП/Устройства/ЛВС/Коммутатор MAR1030 | 55cc385c-5b8c-445b-8af6-3e08d6c6464d | A02 MAR1030 | 00AVB02GH008-A02 | 11.10.28.12 | 00AVB02GH008 |  | A02 | Шкаф сетевого оборудования №8
1914 | СВМ/Втор.сист./СКУ ЭЧ СВМ/СУ/Шкаф сетевого оборудования №8 | АСУ ТП/Устройства/ЛВС/Коммутатор MAR1030 | ac56ca96-b5af-48e9-9f68-84d53c2c119b | A04 MAR1030 | 00AVB02GH008-A04 | 11.10.28.14 | 00AVB02GH008 |  | A04 | Шкаф сетевого оборудования №8
1915 | СВМ/Втор.сист./СКУ ЭЧ СВМ/СУ/Шкаф сетевого оборудования №8 | АСУ ТП/Устройства/Контроллеры/ARIS-2203 | 4e9e346b-472a-490a-a126-b029851027e4 | A10 Контроллер диагностики ARIS-2203 | 00AVB02GH008-A10 | 11.10.28.10 | 00AVB02GH008 |  | A10 | Шкаф сетевого оборудования №8
1916 | СВМ/Втор.сист./СКУ ЭЧ СВМ/СУ/Шкаф сетевого оборудования №8 | АСУ ТП/Устройства/ЛВС/Коммутатор MAR1030 | 9eafa6f8-2eda-4c70-8d98-08a819fb27c6 | A03 MAR1030 | 00AVB02GH008-A03 | 11.10.28.13 | 00AVB02GH008 |  | A03 | Шкаф сетевого оборудования №8
1917 | СВМ/Втор.сист./СКУ ЭЧ СВМ/СУ/Шкаф сетевого оборудования №8 | АСУ ТП/Устройства/ЛВС/Коммутатор MAR1030 | b122a5ba-bab8-4b11-8034-8829873f168b | A01 MAR1030 | 00AVB02GH008-A01 | 11.10.28.11 | 00AVB02GH008 |  | A01 | Шкаф сетевого оборудования №8
1918 | СВМ/Втор.сист./СКУ ЭЧ СВМ/СУ/Шкаф сетевого оборудования №7 | АСУ ТП/Устройства/ЛВС/Коммутатор MAR1030 | 10b7bc71-e98d-4218-b44f-dc59e13c6dc1 | A03 MAR1030 | 00AVB02GH007-A03 | 11.10.27.13 | 00AVB02GH007 |  | A03 | Шкаф сетевого оборудования №7
1919 | СВМ/Втор.сист./СКУ ЭЧ СВМ/СУ/Шкаф сетевого оборудования №7 | АСУ ТП/Устройства/ЛВС/Коммутатор MAR1030 | 549a3f01-7052-434c-a011-703bc46c8fd2 | A02 MAR1030 | 00AVB02GH007-A02 | 11.10.27.12 | 00AVB02GH007 |  | A02 | Шкаф сетевого оборудования №7
1920 | СВМ/Втор.сист./СКУ ЭЧ СВМ/СУ/Шкаф сетевого оборудования №7 | АСУ ТП/Устройства/ЛВС/Коммутатор MAR1030 | ee8ebc0d-e4fe-424e-b8f6-6d229227b6b8 | A04 MAR1030 | 00AVB02GH007-A04 | 11.10.27.14 | 00AVB02GH007 |  | A04 | Шкаф сетевого оборудования №7
1921 | СВМ/Втор.сист./СКУ ЭЧ СВМ/СУ/Шкаф сетевого оборудования №7 | АСУ ТП/Устройства/ЛВС/Коммутатор MAR1030 | 2df372eb-0fa2-4943-a5a3-293baca7fbe4 | A01 MAR1030 | 00AVB02GH007-A01 | 11.10.27.11 | 00AVB02GH007 |  | A01 | Шкаф сетевого оборудования №7
1922 | СВМ/Втор.сист./СКУ ЭЧ СВМ/СУ/Шкаф сетевого оборудования №7 | АСУ ТП/Устройства/Контроллеры/ARIS-2203 | 75b957fd-2b16-43cc-8dae-a89eeaff4106 | A10 Контроллер диагностики ARIS-2203 | 00AVB02GH007-A10 | 11.10.27.10 | 00AVB02GH007 |  | A10 | Шкаф сетевого оборудования №7
1923 | СВМ/Втор.сист./СКУ ЭЧ СВМ/СУ/Шкаф сетевого оборудования №6 | АСУ ТП/Устройства/Контроллеры/ARIS-2203 | bf0137b6-a81e-4cb6-affc-07675b0c2a6e | A10 Контроллер диагностики ARIS-2203 | 00AVB02GH006-A10 | 11.10.26.10 | 00AVB02GH006 |  | A10 | Шкаф сетевого оборудования №6
1924 | СВМ/Втор.сист./СКУ ЭЧ СВМ/СУ/Шкаф сетевого оборудования №6 | АСУ ТП/Устройства/ЛВС/Коммутатор MAR1030 | b5e0a589-e687-4b1f-993b-5edda2122282 | A04 MAR1030 | 00AVB02GH006-A04 | 11.10.26.14 | 00AVB02GH006 |  | A04 | Шкаф сетевого оборудования №6
1925 | СВМ/Втор.сист./СКУ ЭЧ СВМ/СУ/Шкаф сетевого оборудования №6 | АСУ ТП/Устройства/ЛВС/Коммутатор MAR1030 | a88d928f-4513-4a9d-99db-eb50847e1da7 | A03 MAR1030 | 00AVB02GH006-A03 | 11.10.26.13 | 00AVB02GH006 |  | A03 | Шкаф сетевого оборудования №6
1926 | СВМ/Втор.сист./СКУ ЭЧ СВМ/СУ/Шкаф сетевого оборудования №6 | АСУ ТП/Устройства/ЛВС/Коммутатор MAR1030 | 89d861ad-b450-4804-9c95-50f00c6b2d64 | A01 MAR1030 | 00AVB02GH006-A01 | 11.10.26.11 | 00AVB02GH006 |  | A01 | Шкаф сетевого оборудования №6
1927 | СВМ/Втор.сист./СКУ ЭЧ СВМ/СУ/Шкаф сетевого оборудования №6 | АСУ ТП/Устройства/ЛВС/Коммутатор MAR1030 | 21099819-315b-44e2-b03c-35435dd2c3a4 | A02 MAR1030 | 00AVB02GH006-A02 | 11.10.26.12 | 00AVB02GH006 |  | A02 | Шкаф сетевого оборудования №6
1928 | СВМ/Втор.сист./СКУ ЭЧ СВМ/СУ/Шкаф сетевого оборудования №5 | АСУ ТП/Устройства/ЛВС/Коммутатор MAR1030 | 59da7abd-5960-4648-89a3-bb46c1647958 | A01 MAR1030 | 00AVB02GH005-A01 | 11.10.25.11 | 00AVB02GH005 |  | A01 | Шкаф сетевого оборудования №5
1929 | СВМ/Втор.сист./СКУ ЭЧ СВМ/СУ/Шкаф сетевого оборудования №5 | АСУ ТП/Устройства/ЛВС/Коммутатор MAR1030 | 4bf751f8-32bc-49b6-b059-411fad8e46a4 | A02 MAR1030 | 00AVB02GH005-A02 | 11.10.25.12 | 00AVB02GH005 |  | A02 | Шкаф сетевого оборудования №5
1930 | СВМ/Втор.сист./СКУ ЭЧ СВМ/СУ/Шкаф сетевого оборудования №5 | АСУ ТП/Устройства/ЛВС/Коммутатор MAR1030 | fefb1656-ed87-42a0-bd60-c40a0ebcd475 | A03 MAR1030 | 00AVB02GH005-A03 | 11.10.25.13 | 00AVB02GH005 |  | A03 | Шкаф сетевого оборудования №5
1931 | СВМ/Втор.сист./СКУ ЭЧ СВМ/СУ/Шкаф сетевого оборудования №5 | АСУ ТП/Устройства/ЛВС/Коммутатор MAR1030 | 335dfc54-935c-4783-a2c9-51bf0c975a5c | A04 MAR1030 | 00AVB02GH005-A04 | 11.10.25.14 | 00AVB02GH005 |  | A04 | Шкаф сетевого оборудования №5
1932 | СВМ/Втор.сист./СКУ ЭЧ СВМ/СУ/Шкаф сетевого оборудования №5 | АСУ ТП/Устройства/Контроллеры/ARIS-2203 | c16a7c13-0dbd-4586-bd6c-62f88303fd2a | A10 Контроллер диагностики ARIS-2203 | 00AVB02GH005-A10 | 11.10.25.10 | 00AVB02GH005 |  | A10 | Шкаф сетевого оборудования №5
1933 | СВМ/Втор.сист./СКУ ЭЧ СВМ/СУ/Шкаф сетевого оборудования №4 | АСУ ТП/Устройства/Контроллеры/ARIS-2203 | c7a95c35-7bf7-48bb-8214-34ab241c471d | A10 Контроллер диагностики ARIS-2203 | 00AVB02GH004-A10 | 11.10.24.10 | 00AVB02GH004 |  | A10 | Шкаф сетевого оборудования №4
1934 | СВМ/Втор.сист./СКУ ЭЧ СВМ/СУ/Шкаф сетевого оборудования №4 | АСУ ТП/Устройства/ЛВС/Коммутатор MAR1030 | 586b4e91-d45c-44cc-99ef-e0fe92667931 | A04 MAR1030 | 00AVB02GH004-A04 | 11.10.24.14 | 00AVB02GH004 |  | A04 | Шкаф сетевого оборудования №4
1935 | СВМ/Втор.сист./СКУ ЭЧ СВМ/СУ/Шкаф сетевого оборудования №4 | АСУ ТП/Устройства/ЛВС/Коммутатор MAR1030 | 61264587-a178-44c7-9490-2ab7ebc2fa2a | A03 MAR1030 | 00AVB02GH004-A03 | 11.10.24.13 | 00AVB02GH004 |  | A03 | Шкаф сетевого оборудования №4
1936 | СВМ/Втор.сист./СКУ ЭЧ СВМ/СУ/Шкаф сетевого оборудования №4 | АСУ ТП/Устройства/ЛВС/Коммутатор MAR1030 | 3708e012-b6ec-4918-a4ae-c631b73b7f15 | A02 MAR1030 | 00AVB02GH004-A02 | 11.10.24.12 | 00AVB02GH004 |  | A02 | Шкаф сетевого оборудования №4
1937 | СВМ/Втор.сист./СКУ ЭЧ СВМ/СУ/Шкаф сетевого оборудования №4 | АСУ ТП/Устройства/ЛВС/Коммутатор MAR1030 | c51e2f74-8dc2-42fd-8226-10c00846d8db | A01 MAR1030 | 00AVB02GH004-A01 | 11.10.24.11 | 00AVB02GH004 |  | A01 | Шкаф сетевого оборудования №4
1938 | СВМ/Втор.сист./СКУ ЭЧ СВМ/СУ/Шкаф сетевого оборудования №3 | АСУ ТП/Устройства/Контроллеры/ARIS-2203 | f0221887-b603-415c-b8f3-4e0e9c3f338f | A10 Контроллер диагностики ARIS-2203 | 00AVB02GH003-A10 | 11.10.23.10 | 00AVB02GH003 |  | A10 | Шкаф сетевого оборудования №3
1939 | СВМ/Втор.сист./СКУ ЭЧ СВМ/СУ/Шкаф сетевого оборудования №3 | АСУ ТП/Устройства/ЛВС/Коммутатор MAR1030 | 32f41578-f0fe-4dbf-9e6b-391f74def527 | A04 MAR1030 | 00AVB02GH003-A04 | 11.10.23.14 | 00AVB02GH003 |  | A04 | Шкаф сетевого оборудования №3
1940 | СВМ/Втор.сист./СКУ ЭЧ СВМ/СУ/Шкаф сетевого оборудования №3 | АСУ ТП/Устройства/ЛВС/Коммутатор MAR1030 | 20f6eaf4-5eed-4b8b-b246-ebde28b94fd9 | A03 MAR1030 | 00AVB02GH003-A03 | 11.10.23.13 | 00AVB02GH003 |  | A03 | Шкаф сетевого оборудования №3
1941 | СВМ/Втор.сист./СКУ ЭЧ СВМ/СУ/Шкаф сетевого оборудования №3 | АСУ ТП/Устройства/ЛВС/Коммутатор MAR1030 | 31e30a00-f5de-42f9-b16a-0dcfccc406eb | A02 MAR1030 | 00AVB02GH003-A02 | 11.10.23.12 | 00AVB02GH003 |  | A02 | Шкаф сетевого оборудования №3
1942 | СВМ/Втор.сист./СКУ ЭЧ СВМ/СУ/Шкаф сетевого оборудования №3 | АСУ ТП/Устройства/ЛВС/Коммутатор MAR1030 | d3c08237-b254-4584-818b-9824b33be56c | A01 MAR1030 | 00AVB02GH003-A01 | 11.10.23.11 | 00AVB02GH003 |  | A01 | Шкаф сетевого оборудования №3
1943 | СВМ/Втор.сист./СКУ ЭЧ СВМ/СУ/Шкаф сетевого оборудования №2 | АСУ ТП/Устройства/Контроллеры/ARIS-2203 | ee7e2d3a-aa1d-4c6e-8c81-eab202c533e4 | A10 Контроллер диагностики ARIS-2203 | 00AVB02GH002-A10 | 11.10.22.10 | 00AVB02GH002 |  | A10 | Шкаф сетевого оборудования №2
1944 | СВМ/Втор.сист./СКУ ЭЧ СВМ/СУ/Шкаф сетевого оборудования №2 | АСУ ТП/Устройства/ЛВС/Коммутатор MAR1030 | ce5e300c-818c-45c0-858a-62fa25b4a0fe | A04 MAR1030 | 00AVB02GH002-A04 | 11.10.22.14 | 00AVB02GH002 |  | A04 | Шкаф сетевого оборудования №2
1945 | СВМ/Втор.сист./СКУ ЭЧ СВМ/СУ/Шкаф сетевого оборудования №2 | АСУ ТП/Устройства/ЛВС/Коммутатор MAR1030 | b940c373-b4d3-4b2a-871e-38916f57b336 | A03 MAR1030 | 00AVB02GH002-A03 | 11.10.22.13 | 00AVB02GH002 |  | A03 | Шкаф сетевого оборудования №2
1946 | СВМ/Втор.сист./СКУ ЭЧ СВМ/СУ/Шкаф сетевого оборудования №2 | АСУ ТП/Устройства/ЛВС/Коммутатор MAR1030 | 44e773da-a46b-45c1-aa56-819167bff838 | A02 MAR1030 | 00AVB02GH002-A02 | 11.10.22.12 | 00AVB02GH002 |  | A02 | Шкаф сетевого оборудования №2
1947 | СВМ/Втор.сист./СКУ ЭЧ СВМ/СУ/Шкаф сетевого оборудования №2 | АСУ ТП/Устройства/ЛВС/Коммутатор MAR1030 | ac7dac42-e016-4ea3-a99f-2de1eebcb6c4 | A01 MAR1030 | 00AVB02GH002-A01 | 11.10.22.11 | 00AVB02GH002 |  | A01 | Шкаф сетевого оборудования №2
1948 | СВМ/Втор.сист./СКУ ЭЧ СВМ/СУ/Шкаф сетевого оборудования №1 | АСУ ТП/Устройства/Контроллеры/ARIS-2203 | 51d20f65-69c2-40c7-8c47-90f8f55de82a | A10 Контроллер диагностики ARIS-2203 | 00AVB02GH001-A10 | 11.10.21.10 | 00AVB02GH001 |  | A10 | Шкаф сетевого оборудования №1
1949 | СВМ/Втор.сист./СКУ ЭЧ СВМ/СУ/Шкаф сетевого оборудования №1 | АСУ ТП/Устройства/ЛВС/Коммутатор MAR1030 | c58a4105-8b54-4591-b897-b3668916587e | A04 MAR1030 | 00AVB02GH001-A04 | 11.10.21.14 | 00AVB02GH001 |  | A04 | Шкаф сетевого оборудования №1
1950 | СВМ/Втор.сист./СКУ ЭЧ СВМ/СУ/Шкаф сетевого оборудования №1 | АСУ ТП/Устройства/ЛВС/Коммутатор MAR1030 | 4bff5020-1b19-412c-9132-5cabb4f72df2 | A03 MAR1030 | 00AVB02GH001-A03 | 11.10.21.13 | 00AVB02GH001 |  | A03 | Шкаф сетевого оборудования №1
1951 | СВМ/Втор.сист./СКУ ЭЧ СВМ/СУ/Шкаф сетевого оборудования №1 | АСУ ТП/Устройства/ЛВС/Коммутатор MAR1030 | 603146b1-6da1-4483-806f-520defddc4f8 | A02 MAR1030 | 00AVB02GH001-A02 | 11.10.21.12 | 00AVB02GH001 |  | A02 | Шкаф сетевого оборудования №1
1952 | СВМ/Втор.сист./СКУ ЭЧ СВМ/СУ/Шкаф сетевого оборудования №1 | АСУ ТП/Устройства/ЛВС/Коммутатор MAR1030 | c9eb4dcb-9f15-4939-8999-a2ad4eeea93f | A01 MAR1030 | 00AVB02GH001-A01 | 11.10.21.11 | 00AVB02GH001 |  | A01 | Шкаф сетевого оборудования №1
1953 | СВМ/Втор.сист./СКУ ЭЧ СВМ/СУ/Шкаф ЦКУ №6 | АСУ ТП/Устройства/Контроллеры/ARIS-2203 | e77fc3da-1708-4521-a676-572496fa9a30 | A10 Контроллер диагностики ARIS-2203 | 00AVA01GH006-A10 | 11.10.6.110 | 00AVA01GH006 |  | A10 | Шкаф ЦКУ №6
1954 | СВМ/Втор.сист./СКУ ЭЧ СВМ/СУ/Шкаф ЦКУ №6 | АСУ ТП/Устройства/ЛВС/Коммутатор GRS1042 | eae9bf73-a202-4903-97cd-34be11279a2f | A11 GRS1042 | 00AVA01GH006-A11 | 11.10.6.111 | 00AVA01GH006 |  | A11 | Шкаф ЦКУ №6
1955 | СВМ/Втор.сист./СКУ ЭЧ СВМ/СУ/Шкаф ЦКУ №6 | АСУ ТП/Устройства/Контроллеры/ARIS-4810 | 710ff1ce-936d-4ea2-8b1b-773bdfd94d0c | A01 ЦКУ ARIS-4810 | 00AVA01GH006-A01 | 11.10.6.101 | 00AVA01GH006 |  | A01 | Шкаф ЦКУ №6
1956 | СВМ/Втор.сист./СКУ ЭЧ СВМ/СУ/Шкаф ЦКУ №5 | АСУ ТП/Устройства/Контроллеры/ARIS-2203 | 335c7457-9b04-435e-8cb6-0ccb88565d33 | A10 Контроллер диагностики ARIS-2203 | 00AVA01GH005-A10 | 11.10.5.110 | 00AVA01GH005 |  | A10 | Шкаф ЦКУ №5
1957 | СВМ/Втор.сист./СКУ ЭЧ СВМ/СУ/Шкаф ЦКУ №5 | АСУ ТП/Устройства/Контроллеры/ARIS-4810 | ddd5eb9b-8731-4cf1-a8c6-02f4f4fea5ee | A01 ЦКУ ARIS-4810 | 00AVA01GH005-A01 | 11.10.5.101 | 00AVA01GH005 |  | A01 | Шкаф ЦКУ №5
1958 | СВМ/Втор.сист./СКУ ЭЧ СВМ/СУ/Шкаф ЦКУ №5 | АСУ ТП/Устройства/ЛВС/Коммутатор GRS1042 | 7f289e4b-df27-4218-b517-ac77d420e04b | A11 GRS1042 | 00AVA01GH005-A11 | 11.10.5.111 | 00AVA01GH005 |  | A11 | Шкаф ЦКУ №5
1959 | СВМ/Втор.сист./СКУ ЭЧ СВМ/СУ/Шкаф ЦКУ №4 | АСУ ТП/Устройства/ЛВС/Коммутатор GRS1042 | 9268e728-e500-4677-bc20-922296a1d3b2 | A11 GRS1042 | 00AVA01GH004-A11 | 11.10.4.111 | 00AVA01GH004 |  | A11 | Шкаф ЦКУ №4
1960 | СВМ/Втор.сист./СКУ ЭЧ СВМ/СУ/Шкаф ЦКУ №4 | АСУ ТП/Устройства/Контроллеры/ARIS-4810 | e87069fd-b345-48d4-a9dd-c0e4d52627f9 | A01 ЦКУ ARIS-4810 | 00AVA01GH004-A01 | 11.10.4.101 | 00AVA01GH004 |  | A01 | Шкаф ЦКУ №4
1961 | СВМ/Втор.сист./СКУ ЭЧ СВМ/СУ/Шкаф ЦКУ №4 | АСУ ТП/Устройства/Контроллеры/ARIS-2203 | 4041d410-fe63-4d6c-8c7f-91efe568bc57 | A10 Контроллер диагностики ARIS-2203 | 00AVA01GH004-A10 | 11.10.4.110 | 00AVA01GH004 |  | A10 | Шкаф ЦКУ №4
1962 | СВМ/Втор.сист./СКУ ЭЧ СВМ/СУ/Шкаф ЦКУ №3 | АСУ ТП/Устройства/Контроллеры/ARIS-2203 | e6d2608b-60e0-4970-b792-f50a06b777fa | A10 Контроллер диагностики ARIS-2203 | 00AVA01GH003-A10 | 11.10.3.110 | 00AVA01GH003 |  | A10 | Шкаф ЦКУ №3
1963 | СВМ/Втор.сист./СКУ ЭЧ СВМ/СУ/Шкаф ЦКУ №3 | АСУ ТП/Устройства/Контроллеры/ARIS-4810 | 8a27de19-4185-406f-b508-21b66bfd8a0c | A01 ЦКУ ARIS-4810 | 00AVA01GH003-A01 | 11.10.3.101 | 00AVA01GH003 |  | A01 | Шкаф ЦКУ №3
1964 | СВМ/Втор.сист./СКУ ЭЧ СВМ/СУ/Шкаф ЦКУ №3 | АСУ ТП/Устройства/ЛВС/Коммутатор GRS1042 | 972db6f8-b067-43f0-9c62-58c129aded5c | A11 GRS1042 | 00AVA01GH003-A11 | 11.10.3.111 | 00AVA01GH003 |  | A11 | Шкаф ЦКУ №3
1965 | СВМ/Втор.сист./СКУ ЭЧ СВМ/СУ/Шкаф ЦКУ №2 | АСУ ТП/Устройства/Контроллеры/ARIS-2203 | 3084e1b8-79ae-44ce-b534-1514189fd02e | A10 Контроллер диагностики ARIS-2203 | 00AVA01GH002-A10 | 11.10.2.110 | 00AVA01GH002 |  | A10 | Шкаф ЦКУ №2
1966 | СВМ/Втор.сист./СКУ ЭЧ СВМ/СУ/Шкаф ЦКУ №2 | АСУ ТП/Устройства/ЛВС/Коммутатор GRS1042 | ec973463-c2ce-426a-bbf1-91038e1328eb | A11 GRS1042 | 00AVA01GH002-A11 | 11.10.2.111 | 00AVA01GH002 |  | A11 | Шкаф ЦКУ №2
1967 | СВМ/Втор.сист./СКУ ЭЧ СВМ/СУ/Шкаф ЦКУ №2 | АСУ ТП/Устройства/Контроллеры/ARIS-4810 | 1e3fe92e-4966-446f-8447-da55bf22a6fa | A01 ЦКУ ARIS-4810 | 00AVA01GH002-A01 | 11.10.2.101 | 00AVA01GH002 |  | A01 | Шкаф ЦКУ №2
1968 | СВМ/КРУ-10 кВ/40BCC/Ячейка №03/Релейный отсек | РЗиА/Sepam/Sepam 80 S80 (ТН) | b170aff7-283c-4e23-98f4-c2589b8cd63d | Защиты | 40BCC03-F1 | 11.24.114.133 | 40BCС03GH001 |  | F1 | Релейный отсек ячейки 40BCС03GH001
1969 | СВМ/КРУ-10 кВ/40BCC/Ячейка №04/Релейный отсек | РЗиА/Sepam/Sepam 80 G82 (рез. ввод раб. секции) | c86dde3d-1320-4e12-891f-160676dde8f1 | Защиты | 40BCC04-F1 | 11.24.114.134 | 40BCС04GH001 |  | F1 | Релейный отсек ячейки 40BCС04GH001
1970 | СВМ/КРУ-10 кВ/40BCC/Ячейка №04/Релейный отсек | РЗиА/Измерители/ИП METSEP824 | 3e10d9a0-7c82-4246-b8ed-a3cda6518383 | Измерительный преобразователь | 40BCC04-P1 | 11.24.114.234 | 40BCС04GH001 |  | P1 | Релейный отсек ячейки 40BCС04GH001 | METSEP8240 / 40BCC04-P1
1971 | СВМ/КРУ-10 кВ/40BCC/Ячейка №01/Релейный отсек | РЗиА/Sepam/Sepam 80 G82 (дизель) | 848d4cb5-69fa-46f0-b8de-41e9915666c8 | Защиты | 40BCC01-F1 | 11.24.114.131 | 40BCС01GH001 |  | F1 | Релейный отсек ячейки 40BCС01GH001
1972 | СВМ/КРУ-10 кВ/40BCC/Ячейка №01/Релейный отсек | РЗиА/Измерители/ИП METSEP824 | 382a2da8-7537-4730-8023-6b3ed0bd64bd | Измерительный преобразователь | 40BCC01-P1 | 11.24.114.231 | 40BCС01GH001 |  | P1 | Релейный отсек ячейки 40BCС01GH001 | METSEP8240 / 40BCC01-P1
1973 | СВМ/КРУ-10 кВ/40BCC/Ячейка №02/Релейный отсек | РЗиА/Sepam/Sepam 80 G82 (раб. ввод) | 3a3bb919-455a-4134-babf-0c372bbdd021 | Защиты | 40BCC02-F1 | 11.24.114.132 | 40BCС02GH001 |  | F1 | Релейный отсек ячейки 40BCС02GH001
1974 | СВМ/КРУ-10 кВ/40BCC/Ячейка №02/Релейный отсек | РЗиА/Измерители/ИП METSEP824 | cbaa431a-97ca-4c00-add9-1a08ee8aee5b | Измерительный преобразователь | 40BCC02-P1 | 11.24.114.232 | 40BCС02GH001 |  | P1 | Релейный отсек ячейки 40BCС02GH001 | METSEP8240 / 40BCC02-P1
1975 | СВМ/КРУ-10 кВ/40BCC/Ячейка №05/Релейный отсек | РЗиА/Sepam/Sepam 80 G87 (перемычка) | 9ce07795-5288-428c-bebd-d26fbe4b703a | Защиты | 40BCC05-F1 | 11.24.114.135 | 40BCС05GH001 |  | F1 | Релейный отсек ячейки 40BCС05GH001
1976 | СВМ/КРУ-10 кВ/40BCC/Ячейка №05/Релейный отсек | РЗиА/Измерители/ИП METSEP824 | c1474be4-d4ef-41d8-86a0-0b08cdd7a9fa | Измерительный преобразователь | 40BCC05-P1 | 11.24.114.235 | 40BCС05GH001 |  | P1 | Релейный отсек ячейки 40BCС05GH001 | METSEP8240 / 40BCC05-P1
1977 | СВМ/КРУ-10 кВ/40BCB/Ячейка №05/Релейный отсек | РЗиА/Измерители/ИП METSEP824 | faa3b7c8-5ff2-476e-9da0-cbd2e2f3726a | Измерительный преобразователь | 40BCB05-P1 | 11.24.114.225 | 40BCB05GH001 |  | P1 | Релейный отсек ячейки 40BCB05GH001 | METSEP8240 / 40BCB05-P1
1978 | СВМ/КРУ-10 кВ/40BCB/Ячейка №05/Релейный отсек | РЗиА/Sepam/Sepam 80 G87 (перемычка) | f72b63ce-ae27-487e-b878-6cfe496b57e1 | Защиты | 40BCB05-F1 | 11.24.114.125 | 40BCB05GH001 |  | F1 | Релейный отсек ячейки 40BCB05GH001
1979 | СВМ/КРУ-10 кВ/40BCB/Ячейка №03/Релейный отсек | РЗиА/Sepam/Sepam 80 S80 (ТН) | 6ab652d3-45ee-4861-a7ae-7763dc48bb3d | Защиты | 40BCB03-F1 | 11.24.114.123 | 40BCB03GH001 |  | F1 | Релейный отсек ячейки 40BCB03GH001
1980 | СВМ/КРУ-10 кВ/40BCB/Ячейка №01/Релейный отсек | РЗиА/Sepam/Sepam 80 G82 (рез. ввод раб. секции) | a9990f87-47fb-4579-97f4-8dd9827becbc | Защиты | 40BCB01-F1 | 11.24.114.121 | 40BCB01GH001 |  | F1 | Релейный отсек ячейки 40BCB01GH001
1981 | СВМ/КРУ-10 кВ/40BCB/Ячейка №01/Релейный отсек | РЗиА/Измерители/ИП METSEP824 | 845ddc1e-abcd-4e20-873f-6dcc9095bad3 | Измерительный преобразователь | 40BCB01-P1 | 11.24.114.221 | 40BCB01GH001 |  | P1 | Релейный отсек ячейки 40BCB01GH001 | METSEP8240 / 40BCB01-P1
1982 | СВМ/КРУ-10 кВ/40BCB/Ячейка №02/Релейный отсек | РЗиА/Sepam/Sepam 80 G82 (рез. ввод) | c9226c94-7c92-45f2-b4f8-4a93bf8ded83 | Защиты | 40BCB02-F1 | 11.24.114.122 | 40BCB02GH001 |  | F1 | Релейный отсек ячейки 40BCB02GH001
1983 | СВМ/КРУ-10 кВ/40BCB/Ячейка №02/Релейный отсек | РЗиА/Измерители/ИП METSEP824 | baa7450f-d390-4e5b-bd14-48e0033f9324 | Измерительный преобразователь | 40BCB02-P1 | 11.24.114.222 | 40BCB02GH001 |  | P1 | Релейный отсек ячейки 40BCB02GH001 | METSEP8240 / 40BCB02-P1
1984 | СВМ/КРУ-10 кВ/40BCB/Ячейка №04/Релейный отсек | РЗиА/Sepam/Sepam 80 G82 (раб. ввод) | ac169e0b-1610-4004-a557-7e2c1f02b442 | Защиты | 40BCB04-F1 | 11.24.114.124 | 40BCB04GH001 |  | F1 | Релейный отсек ячейки 40BCB04GH001
1985 | СВМ/КРУ-10 кВ/40BCB/Ячейка №04/Релейный отсек | РЗиА/Измерители/ИП METSEP824 | 30ebb557-db1a-4280-9bf7-10b96fd034cc | Измерительный преобразователь | 40BCB04-P1 | 11.24.114.224 | 40BCB04GH001 |  | P1 | Релейный отсек ячейки 40BCB04GH001 | METSEP8240 / 40BCB04-P1
1986 | СВМ/КРУ-10 кВ/40BCA/Ячейка №03/Релейный отсек | РЗиА/Измерители/ИП METSEP824 | 92737924-dda9-409f-b77b-01c61fd9654f | Измерительный преобразователь | 40BCA03-P1 | 11.24.114.213 | 40BCA03GH001 |  | P1 | Релейный отсек ячейки 40BCA03GH001 | METSEP8240 / 40BCA03-P1
1987 | СВМ/КРУ-10 кВ/40BCA/Ячейка №03/Релейный отсек | РЗиА/Sepam/Sepam 80 G87 (перемычка) | 2cb5f71d-e78f-4c63-82ab-d18959b813ec | Защиты | 40BCA03-F1 | 11.24.114.113 | 40BCA03GH001 |  | F1 | Релейный отсек ячейки 40BCA03GH001
1988 | СВМ/КРУ-10 кВ/40BCA/Ячейка №01/Релейный отсек | РЗиА/Sepam/Sepam 80 G82 (раб. ввод) | 4481a20c-7d17-4218-a4a7-6c237a7e1e5a | Защиты | 40BCA01-F1 | 11.24.114.111 | 40BCA01GH001 |  | F1 | Релейный отсек ячейки 40BCA01GH001
1989 | СВМ/КРУ-10 кВ/40BCA/Ячейка №01/Релейный отсек | РЗиА/Измерители/ИП METSEP824 | e51a02f1-d601-4dd0-bea7-8b1f955cc5aa | Измерительный преобразователь | 40BCA01-P1 | 11.24.114.211 | 40BCA01GH001 |  | P1 | Релейный отсек ячейки 40BCA01GH001 | METSEP8240 / 40BCA01-P1
1990 | СВМ/КРУ-10 кВ/40BCA/Ячейка №02/Релейный отсек | РЗиА/Sepam/Sepam 80 S80 (ТН) | f8394bf5-d5e7-4f23-ab09-a9c5930ed0dc | Защиты | 40BCA02-F1 | 11.24.114.112 | 40BCA02GH001 |  | F1 | Релейный отсек ячейки 40BCA02GH001
1991 | СВМ/КРУ-10 кВ/40BCA/Ячейка №04/Релейный отсек | РЗиА/Измерители/ИП METSEP824 | 99afc655-3a11-489d-8e55-7c09490a286e | Измерительный преобразователь | 40BCA04-P1 | 11.24.114.214 | 40BCA04GH001 |  | P1 | Релейный отсек ячейки 40BCA04GH001 | METSEP8240 / 40BCA04-P1
1992 | СВМ/КРУ-10 кВ/40BCA/Ячейка №04/Релейный отсек | РЗиА/Sepam/Sepam 80 G82 (рез. ввод раб. секции) | 975fbfe0-6987-4f26-b12f-890b615f599f | Защиты | 40BCA04-F1 | 11.24.114.114 | 40BCA04GH001 |  | F1 | Релейный отсек ячейки 40BCA04GH001
1993 | СВМ/КРУ-10 кВ/30BCD/Ячейка №05/Релейный отсек | РЗиА/Sepam/Sepam 80 G87 (перемычка) | aff3e3d0-3486-4596-a79a-7a625adcfec4 | Защиты | 30BCD05-F1 | 11.23.113.145 | 30BCD05GH001 |  | F1 | Релейный отсек ячейки 30BCD05GH001
1994 | СВМ/КРУ-10 кВ/30BCD/Ячейка №05/Релейный отсек | РЗиА/Измерители/ИП METSEP824 | e7e63c2f-493f-4b9b-87c4-73b4acbb0679 | Измерительный преобразователь | 30BCD05-P1 | 11.23.113.245 | 30BCD05GH001 |  | P1 | Релейный отсек ячейки 30BCD05GH001 | METSEP8240 / 30BCD05-P1
1995 | СВМ/КРУ-10 кВ/30BCD/Ячейка №03/Релейный отсек | РЗиА/Измерители/ИП METSEP824 | 6098f6d1-60c7-492b-85b6-69a9ba232c9f | Измерительный преобразователь | 30BCD03-P1 | 11.23.113.243 | 30BCD03GH001 |  | P1 | Релейный отсек ячейки 30BCD03GH001 | METSEP8240 / 30BCD03-P1
1996 | СВМ/КРУ-10 кВ/30BCD/Ячейка №03/Релейный отсек | РЗиА/Sepam/Sepam 80 G87 (перемычка) | 1ab3410a-9cea-4185-9acd-c7c6f03a319f | Защиты | 30BCD03-F1 | 11.23.113.143 | 30BCD03GH001 |  | F1 | Релейный отсек ячейки 30BCD03GH001
1997 | СВМ/КРУ-10 кВ/30BCD/Ячейка №01/Релейный отсек | РЗиА/Sepam/Sepam 80 G82 (раб. ввод) | 9dd8518a-8708-42bb-8a5c-9641bd6b6e49 | Защиты | 30BCD01-F1 | 11.23.113.141 | 30BCD01GH001 |  | F1 | Релейный отсек ячейки 30BCD01GH001
1998 | СВМ/КРУ-10 кВ/30BCD/Ячейка №01/Релейный отсек | РЗиА/Измерители/ИП METSEP824 | 83703055-9791-4c63-8a82-03deb1763ba5 | Измерительный преобразователь | 30BCD01-P1 | 11.23.113.241 | 30BCD01GH001 |  | P1 | Релейный отсек ячейки 30BCD01GH001 | METSEP8240 / 30BCD01-P1
1999 | СВМ/КРУ-10 кВ/30BCD/Ячейка №04/Релейный отсек | РЗиА/Sepam/Sepam 80 G82 (рез. ввод раб. секции) | da05f30d-c153-4017-b7ac-23b1c97a7579 | Защиты | 30BCD04-F1 | 11.23.113.144 | 30BCD04GH001 |  | F1 | Релейный отсек ячейки 30BCD04GH001
2000 | СВМ/КРУ-10 кВ/30BCD/Ячейка №04/Релейный отсек | РЗиА/Измерители/ИП METSEP824 | a93dcd84-cc83-4c05-b92e-50467f6e924f | Измерительный преобразователь | 30BCD04-P1 | 11.23.113.244 | 30BCD04GH001 |  | P1 | Релейный отсек ячейки 30BCD04GH001 | METSEP8240 / 30BCD04-P1
2001 | СВМ/КРУ-10 кВ/30BCD/Ячейка №02/Релейный отсек | РЗиА/Sepam/Sepam 80 S80 (ТН) | d1aaabf9-844c-4e62-acc3-60bfdfd41a97 | Защиты | 30BCD02-F1 | 11.23.113.142 | 30BCD02GH001 |  | F1 | Релейный отсек ячейки 30BCD02GH001
2002 | СВМ/КРУ-10 кВ/30BCC/Ячейка №05/Релейный отсек | РЗиА/Измерители/ИП METSEP824 | 556f4767-4f4a-4416-817f-b1d979e2de93 | Измерительный преобразователь | 30BCC05-P1 | 11.23.113.235 | 30BCС05GH001 |  | P1 | Релейный отсек ячейки 30BCС05GH001 | METSEP8240 / 30BCC05-P1
2003 | СВМ/КРУ-10 кВ/30BCC/Ячейка №05/Релейный отсек | РЗиА/Sepam/Sepam 80 G87 (перемычка) | 39757a73-d38f-4de5-9312-6c7307fd98db | Защиты | 30BCC05-F1 | 11.23.113.135 | 30BCС05GH001 |  | F1 | Релейный отсек ячейки 30BCС05GH001
2004 | СВМ/КРУ-10 кВ/30BCC/Ячейка №03/Релейный отсек | РЗиА/Sepam/Sepam 80 S80 (ТН) | 6022afd7-be32-434a-8155-3f0084986358 | Защиты | 30BCC03-F1 | 11.23.113.133 | 30BCС03GH001 |  | F1 | Релейный отсек ячейки 30BCС03GH001
2005 | СВМ/КРУ-10 кВ/30BCC/Ячейка №01/Релейный отсек | РЗиА/Измерители/ИП METSEP824 | 3ffaea90-6152-4ec0-a1af-5eb7b1d9a724 | Измерительный преобразователь | 30BCC01-P1 | 11.23.113.231 | 30BCС01GH001 |  | P1 | Релейный отсек ячейки 30BCС01GH001 | METSEP8240 / 30BCC01-P1
2006 | СВМ/КРУ-10 кВ/30BCC/Ячейка №01/Релейный отсек | РЗиА/Sepam/Sepam 80 G87 (перемычка) | a4585826-1880-4e31-9dc1-8c2b4b405ed8 | Защиты | 30BCC01-F1 | 11.23.113.131 | 30BCС01GH001 |  | F1 | Релейный отсек ячейки 30BCС01GH001
2007 | СВМ/КРУ-10 кВ/30BCC/Ячейка №04/ТН 30BCC04GT001 | Сигнализация/Светофор | 9c3a8b82-c4fe-44e5-aed4-2a6d4815b081 | Светофор ТН 30BCC04GT001 | 30BCC04GT001EH001
2008 | СВМ/КРУ-10 кВ/30BCC/Ячейка №04/Релейный отсек | РЗиА/Sepam/Sepam 80 G82 (раб. ввод) | 47fe9401-4be2-40dc-ba90-a604f7c3c610 | Защиты | 30BCC04-F1 | 11.23.113.134 | 30BCС04GH001 |  | F1 | Релейный отсек ячейки 30BCС04GH001
2009 | СВМ/КРУ-10 кВ/30BCC/Ячейка №04/Релейный отсек | РЗиА/Измерители/ИП METSEP824 | e2135b75-dfac-491b-8a4a-5a18ba8dbe5f | Измерительный преобразователь | 30BCC04-P1 | 11.23.113.234 | 30BCС04GH001 |  | P1 | Релейный отсек ячейки 30BCС04GH001 | METSEP8240 / 30BCC04-P1
2010 | СВМ/КРУ-10 кВ/30BCC/Ячейка №02/Релейный отсек | РЗиА/Sepam/Sepam 80 G82 (рез. ввод раб. секции) | 2f47c474-73af-4059-b06c-dc019fef19d3 | Защиты | 30BCC02-F1 | 11.23.113.132 | 30BCС02GH001 |  | F1 | Релейный отсек ячейки 30BCС02GH001
2011 | СВМ/КРУ-10 кВ/30BCC/Ячейка №02/Релейный отсек | РЗиА/Измерители/ИП METSEP824 | d10c6bf9-431b-47ec-be2a-b443e9a140d7 | Измерительный преобразователь | 30BCC02-P1 | 11.23.113.232 | 30BCС02GH001 |  | P1 | Релейный отсек ячейки 30BCС02GH001 | METSEP8240 / 30BCC02-P1
2012 | СВМ/КРУ-10 кВ/30BCB/Ячейка №05/Релейный отсек | РЗиА/Sepam/Sepam 80 G87 (перемычка) | 8c7c3510-7d7a-48fd-a0ea-acbbac1b8c97 | Защиты | 30BCB05-F1 | 11.23.113.125 | 30BCB05GH001 |  | F1 | Релейный отсек ячейки 30BCB05GH001
2013 | СВМ/КРУ-10 кВ/30BCB/Ячейка №05/Релейный отсек | РЗиА/Измерители/ИП METSEP824 | e69d1283-55b7-44d9-96fb-ead1af7786be | Измерительный преобразователь | 30BCB05-P1 | 11.23.113.225 | 30BCB05GH001 |  | P1 | Релейный отсек ячейки 30BCB05GH001 | METSEP8240 / 30BCB05-P1
2014 | СВМ/КРУ-10 кВ/30BCB/Ячейка №03/Релейный отсек | РЗиА/Sepam/Sepam 80 S80 (ТН) | 98ef4f92-5780-4dec-80db-4baf86b59428 | Защиты | 30BCB03-F1 | 11.23.113.123 | 30BCB03GH001 |  | F1 | Релейный отсек ячейки 30BCB03GH001
2015 | СВМ/КРУ-10 кВ/30BCB/Ячейка №01/Релейный отсек | РЗиА/Измерители/ИП METSEP824 | 65dc0fa3-a0c8-4a12-a90a-950843a99958 | Измерительный преобразователь | 30BCB01-P1 | 11.23.113.221 | 30BCB01GH001 |  | P1 | Релейный отсек ячейки 30BCB01GH001 | METSEP8240 / 30BCB01-P1
2016 | СВМ/КРУ-10 кВ/30BCB/Ячейка №01/Релейный отсек | РЗиА/Sepam/Sepam 80 G87 (перемычка) | 63f9988d-3a84-47db-b8e0-f03de5f866fb | Защиты | 30BCB01-F1 | 11.23.113.121 | 30BCB01GH001 |  | F1 | Релейный отсек ячейки 30BCB01GH001
2017 | СВМ/КРУ-10 кВ/30BCB/Ячейка №04/Релейный отсек | РЗиА/Sepam/Sepam 80 G82 (рез. ввод раб. секции) | 1ed25508-6084-4091-b498-a34aa18f8d67 | Защиты | 30BCB04-F1 | 11.23.113.124 | 30BCB04GH001 |  | F1 | Релейный отсек ячейки 30BCB04GH001
2018 | СВМ/КРУ-10 кВ/30BCB/Ячейка №04/Релейный отсек | РЗиА/Измерители/ИП METSEP824 | 70bbe78e-b3de-405e-a751-211cfe9149c1 | Измерительный преобразователь | 30BCB04-P1 | 11.23.113.224 | 30BCB04GH001 |  | P1 | Релейный отсек ячейки 30BCB04GH001 | METSEP8240 / 30BCB04-P1
2019 | СВМ/КРУ-10 кВ/30BCB/Ячейка №02/Релейный отсек | РЗиА/Измерители/ИП METSEP824 | aa8c0e9c-a4af-413a-a092-df9bda2102f7 | Измерительный преобразователь | 30BCB02-P1 | 11.23.113.222 | 30BCB02GH001 |  | P1 | Релейный отсек ячейки 30BCB02GH001 | METSEP8240 / 30BCB02-P1
2020 | СВМ/КРУ-10 кВ/30BCB/Ячейка №02/Релейный отсек | РЗиА/Sepam/Sepam 80 G82 (раб. ввод) | b23bdc4f-d499-4817-9b87-9b1752e9034c | Защиты | 30BCB02-F1 | 11.23.113.122 | 30BCB02GH001 |  | F1 | Релейный отсек ячейки 30BCB02GH001
2021 | СВМ/КРУ-10 кВ/30BCB/Ячейка №02/ТН 30BCB02GT001 | Сигнализация/Светофор | 888087ab-53dd-4032-af10-0b019bf053a8 | Светофор ТН 30BCB02GT001 | 30BCB02GT001EH001
2022 | СВМ/КРУ-10 кВ/30BCA/Ячейка №04/Релейный отсек | РЗиА/Sepam/Sepam 80 S80 (ТН) | da2ad927-1a6b-40c4-ae79-c3271d7457cb | Защиты | 30BCA04-F1 | 11.23.113.114 | 30BCA04GH001 |  | F1 | Релейный отсек ячейки 30BCA04GH001
2023 | СВМ/КРУ-10 кВ/30BCA/Ячейка №03/Релейный отсек | РЗиА/Sepam/Sepam 80 G87 (перемычка) | 134b0ce0-2a94-441f-bd65-97d161a1b076 | Защиты | 30BCA03-F1 | 11.23.113.113 | 30BCA03GH001 |  | F1 | Релейный отсек ячейки 30BCA03GH001
2024 | СВМ/КРУ-10 кВ/30BCA/Ячейка №03/Релейный отсек | РЗиА/Измерители/ИП METSEP824 | a4a3251a-5dd6-4587-9a98-e36051b1fef4 | Измерительный преобразователь | 30BCA03-P1 | 11.23.113.213 | 30BCA03GH001 |  | P1 | Релейный отсек ячейки 30BCA03GH001 | METSEP8240 / 30BCA03-P1
2025 | СВМ/КРУ-10 кВ/30BCA/Ячейка №01/Релейный отсек | РЗиА/Измерители/ИП METSEP824 | 5a5e47a6-4b93-4008-86d1-bb5761313e5b | Измерительный преобразователь | 30BCA01-P1 | 11.23.113.211 | 30BCA01GH001 |  | P1 | Релейный отсек ячейки 30BCA01GH001 | METSEP8240 / 30BCA01-P1
2026 | СВМ/КРУ-10 кВ/30BCA/Ячейка №01/Релейный отсек | РЗиА/Sepam/Sepam 80 G87 (перемычка) | 06c84790-2955-42c5-b41b-599f9ea58b7c | Защиты | 30BCA01-F1 | 11.23.113.111 | 30BCA01GH001 |  | F1 | Релейный отсек ячейки 30BCA01GH001
2027 | СВМ/КРУ-10 кВ/30BCA/Ячейка №05/ТН 30BCA05GT001 | Сигнализация/Светофор | c6c13fa4-6e0c-45f7-a7c6-f66041d00ebc | Светофор ТН 30BCA05GT001 | 30BCA05GT001EH001
2028 | СВМ/КРУ-10 кВ/30BCA/Ячейка №05/Релейный отсек | РЗиА/Измерители/ИП METSEP824 | 62ac8641-a728-47af-9b87-07953e0bc86d | Измерительный преобразователь | 30BCA05-P1 | 11.23.113.215 | 30BCA05GH001 |  | P1 | Релейный отсек ячейки 30BCA05GH001 | METSEP8240 / 30BCA05-P1
2029 | СВМ/КРУ-10 кВ/30BCA/Ячейка №05/Релейный отсек | РЗиА/Sepam/Sepam 80 G82 (раб. ввод) | f06eeef8-8b55-42aa-a152-3d0b4ba37007 | Защиты | 30BCA05-F1 | 11.23.113.115 | 30BCA05GH001 |  | F1 | Релейный отсек ячейки 30BCA05GH001
2030 | СВМ/КРУ-10 кВ/30BCA/Ячейка №02/Релейный отсек | РЗиА/Sepam/Sepam 80 G82 (рез. ввод раб. секции) | 0d881d99-3ce4-4bda-8df7-9955501ec837 | Защиты | 30BCA02-F1 | 11.23.113.112 | 30BCA02GH001 |  | F1 | Релейный отсек ячейки 30BCA02GH001
2031 | СВМ/КРУ-10 кВ/30BCA/Ячейка №02/Релейный отсек | РЗиА/Измерители/ИП METSEP824 | 55460fe6-ddd3-4d83-9112-e8b86f000e4d | Измерительный преобразователь | 30BCA02-P1 | 11.23.113.212 | 30BCA02GH001 |  | P1 | Релейный отсек ячейки 30BCA02GH001 | METSEP8240 / 30BCA02-P1
2032 | СВМ/КРУ-10 кВ/20BCD/Ячейка №05/Релейный отсек | РЗиА/Sepam/Sepam 80 G87 (перемычка) | b35cfbd8-adbc-4a07-9442-3b1fd24eb502 | Защиты | 20BCD05-F1 | 11.22.112.145 | 20BCD05GH001 |  | F1 | Релейный отсек ячейки 20BCD05GH001
2033 | СВМ/КРУ-10 кВ/20BCD/Ячейка №05/Релейный отсек | РЗиА/Измерители/ИП METSEP824 | 3c8baaf5-aaab-4759-b2d2-8f08114fd33b | Измерительный преобразователь | 20BCD05-P1 | 11.22.112.245 | 20BCD05GH001 |  | P1 | Релейный отсек ячейки 20BCD05GH001 | METSEP8240 / 20BCD05-P1
2034 | СВМ/КРУ-10 кВ/20BCD/Ячейка №04/Релейный отсек | РЗиА/Sepam/Sepam 80 G82 (рез. ввод раб. секции) | f0af6d3b-d9fc-4c3e-b35e-7985654be677 | Защиты | 20BCD04-F1 | 11.22.112.144 | 20BCD04GH001 |  | F1 | Релейный отсек ячейки 20BCD04GH001
2035 | СВМ/КРУ-10 кВ/20BCD/Ячейка №04/Релейный отсек | РЗиА/Измерители/ИП METSEP824 | 89653e96-7289-42c8-a1ac-420729a4dc5c | Измерительный преобразователь | 20BCD04-P1 | 11.22.112.244 | 20BCD04GH001 |  | P1 | Релейный отсек ячейки 20BCD04GH001 | METSEP8240 / 20BCD04-P1
2036 | СВМ/КРУ-10 кВ/20BCD/Ячейка №03/Релейный отсек | РЗиА/Sepam/Sepam 80 G87 (перемычка) | 27b7ccfe-b810-4a39-9dce-0275b94849c4 | Защиты | 20BCD03-F1 | 11.22.112.143 | 20BCD03GH001 |  | F1 | Релейный отсек ячейки 20BCD03GH001
2037 | СВМ/КРУ-10 кВ/20BCD/Ячейка №03/Релейный отсек | РЗиА/Измерители/ИП METSEP824 | 243677a7-3b6f-4925-a933-15edb136bd2a | Измерительный преобразователь | 20BCD03-P1 | 11.22.112.243 | 20BCD03GH001 |  | P1 | Релейный отсек ячейки 20BCD03GH001 | METSEP8240 / 20BCD03-P1
2038 | СВМ/КРУ-10 кВ/20BCD/Ячейка №01/ТН 20BCD01GT001 | Сигнализация/Светофор | d16de181-c6f4-4bc6-9c0e-fcd87b9670b6 | Светофор ТН 20BCD01GT001 | 20BCD01GT001EH001
2039 | СВМ/КРУ-10 кВ/20BCD/Ячейка №01/Релейный отсек | РЗиА/Измерители/ИП METSEP824 | fcd7b460-25a7-4440-9f0c-5d167718f1a4 | Измерительный преобразователь | 20BCD01-P1 | 11.22.112.241 | 20BCD01GH001 |  | P1 | Релейный отсек ячейки 20BCD01GH001 | METSEP8240 / 20BCD01-P1
2040 | СВМ/КРУ-10 кВ/20BCD/Ячейка №01/Релейный отсек | РЗиА/Sepam/Sepam 80 G82 (раб. ввод) | c9d4a759-b8b0-4ea5-9ea4-8cde06eed2ab | Защиты | 20BCD01-F1 | 11.22.112.141 | 20BCD01GH001 |  | F1 | Релейный отсек ячейки 20BCD01GH001
2041 | СВМ/КРУ-10 кВ/20BCD/Ячейка №02/ТН 20BCD02GT001 | Сигнализация/Светофор | 5ce9b6d4-d78a-4526-a339-40f47f10d0fe | Светофор ТН 20BCD02GT001 | 20BCD02GT001EH001
2042 | СВМ/КРУ-10 кВ/20BCD/Ячейка №02/Релейный отсек | РЗиА/Sepam/Sepam 80 S80 (ТН) | 785551b9-49f7-4046-b428-30ff84e03f88 | Защиты | 20BCD02-F1 | 11.22.112.142 | 20BCD02GH001 |  | F1 | Релейный отсек ячейки 20BCD02GH001
2043 | СВМ/КРУ-10 кВ/20BCC/Ячейка №05/Релейный отсек | РЗиА/Измерители/ИП METSEP824 | 9f14a595-f30f-4d39-a40b-a552213b467e | Измерительный преобразователь | 20BCC05-P1 | 11.23.112.235 | 20BCС05GH001 |  | P1 | Релейный отсек ячейки 20BCС05GH001 | METSEP8240 / 20BCC05-P1
2044 | СВМ/КРУ-10 кВ/20BCC/Ячейка №05/Релейный отсек | РЗиА/Sepam/Sepam 80 G87 (перемычка) | d124b2f8-962a-484f-ac0a-2d1ec8597661 | Защиты | 20BCC05-F1 | 11.23.112.135 | 20BCС05GH001 |  | F1 | Релейный отсек ячейки 20BCС05GH001
2045 | СВМ/КРУ-10 кВ/20BCC/Ячейка №03/ТН 20BCC03GT001 | Сигнализация/Светофор | f7964fbb-7875-4173-a732-918fa4e93baa | Светофор ТН 20BCC03GT001 | 20BCC03GT001EH001
2046 | СВМ/КРУ-10 кВ/20BCC/Ячейка №03/Релейный отсек | РЗиА/Sepam/Sepam 80 S80 (ТН) | b34e25a0-d905-4e41-9110-c2ef708e131b | Защиты | 20BCC03-F1 | 11.22.112.133 | 20BCС03GH001 |  | F1 | Релейный отсек ячейки 20BCС03GH001
2047 | СВМ/КРУ-10 кВ/20BCC/Ячейка №02/ЗН 20BCC02GV001 | Первичное электротехническое оборудование/Выключатель выкатной | c90929a5-0faf-4509-9d78-ab0cf00d7309 | Выкл. | 20BCC02GS001 |  |  | 10000
2048 | СВМ/КРУ-10 кВ/20BCC/Ячейка №02/Релейный отсек | РЗиА/Измерители/ИП METSEP824 | 8234b7cd-7ea9-44f2-ac8a-a702ce9dc8bf | Измерительный преобразователь | 20BCC02-P1 | 11.22.112.232 | 20BCС02GH001 |  | P1 | Релейный отсек ячейки 20BCС02GH001 | METSEP8240 / 20BCC02-P1
2049 | СВМ/КРУ-10 кВ/20BCC/Ячейка №02/Релейный отсек | РЗиА/Sepam/Sepam 80 G82 (рез. ввод раб. секции) | 1c6e37d4-255f-44cd-b0e0-958522c0f382 | Защиты | 20BCC02-F1 | 11.22.112.132 | 20BCС02GH001 |  | F1 | Релейный отсек ячейки 20BCС02GH001
2050 | СВМ/КРУ-10 кВ/20BCC/Ячейка №04/ТН 20BCC04GT001 | Сигнализация/Светофор | 804865c4-c8fb-42b1-b31e-89a0a9334b62 | Светофор ТН 20BCC04GT001 | 20BCC04GT001EH001
2051 | СВМ/КРУ-10 кВ/20BCC/Ячейка №04/Релейный отсек | РЗиА/Измерители/ИП METSEP824 | e92f2020-e62a-44af-83ea-6dbd46c3be71 | Измерительный преобразователь | 20BCC04-P1 | 11.22.112.234 | 20BCС04GH001 |  | P1 | Релейный отсек ячейки 20BCС04GH001 | METSEP8240 / 20BCC04-P1
2052 | СВМ/КРУ-10 кВ/20BCC/Ячейка №04/Релейный отсек | РЗиА/Sepam/Sepam 80 G82 (раб. ввод) | 47ad720c-1538-4069-86d8-814a9be01842 | Защиты | 20BCC04-F1 | 11.22.112.134 | 20BCС04GH001 |  | F1 | Релейный отсек ячейки 20BCС04GH001
2053 | СВМ/КРУ-10 кВ/20BCC/Ячейка №01/Релейный отсек | РЗиА/Sepam/Sepam 80 G87 (перемычка) | f4348b01-fcda-48c1-9605-13786661b8d8 | Защиты | 20BCC01-F1 | 11.22.112.131 | 20BCС01GH001 |  | F1 | Релейный отсек ячейки 20BCС01GH001
2054 | СВМ/КРУ-10 кВ/20BCC/Ячейка №01/Релейный отсек | РЗиА/Измерители/ИП METSEP824 | 70b8aa32-f723-4712-b05d-9ca975717543 | Измерительный преобразователь | 20BCC01-P1 | 11.22.112.231 | 20BCС01GH001 |  | P1 | Релейный отсек ячейки 20BCС01GH001 | METSEP8240 / 20BCC01-P1
2055 | СВМ/КРУ-10 кВ/20BCB/Ячейка №05/Релейный отсек | РЗиА/Sepam/Sepam 80 G87 (перемычка) | ba47cad9-95a4-4bd0-9e5b-88dc008606e6 | Защиты | 20BCB05-F1 | 11.22.112.125 | 20BCB05GH001 |  | F1 | Релейный отсек ячейки 20BCB05GH001
2056 | СВМ/КРУ-10 кВ/20BCB/Ячейка №05/Релейный отсек | РЗиА/Измерители/ИП METSEP824 | ec7faf0a-759b-4135-86af-a14b30cf63a8 | Измерительный преобразователь | 20BCB05-P1 | 11.22.112.225 | 20BCB05GH001 |  | P1 | Релейный отсек ячейки 20BCB05GH001 | METSEP8240 / 20BCB05-P1
2057 | СВМ/КРУ-10 кВ/20BCB/Ячейка №04/Релейный отсек | РЗиА/Измерители/ИП METSEP824 | 45bb7074-b5a6-4254-a636-caa5a471a1b9 | Измерительный преобразователь | 20BCB04-P1 | 11.22.112.224 | 20BCB04GH001 |  | P1 | Релейный отсек ячейки 20BCB04GH001 | METSEP8240 / 20BCB04-P1
2058 | СВМ/КРУ-10 кВ/20BCB/Ячейка №04/Релейный отсек | РЗиА/Sepam/Sepam 80 G87 (перемычка) | 575a2f94-fff5-45e9-a1e3-a13d768a1a4b | Защиты | 20BCB04-F1 | 11.22.112.124 | 20BCB04GH001 |  | F1 | Релейный отсек ячейки 20BCB04GH001
2059 | СВМ/КРУ-10 кВ/20BCB/Ячейка №02/Релейный отсек | РЗиА/Измерители/ИП METSEP824 | bab38b65-003e-4aa1-8f12-80c257ac40ee | Измерительный преобразователь | 20BCB02-P1 | 11.22.112.222 | 20BCB02GH001 |  | P1 | Релейный отсек ячейки 20BCB02GH001 | METSEP8240 / 20BCB02-P1
2060 | СВМ/КРУ-10 кВ/20BCB/Ячейка №02/Релейный отсек | РЗиА/Sepam/Sepam 80 G82 (раб. ввод) | c912391d-da62-457d-bce0-ae34dc354912 | Защиты | 20BCB02-F1 | 11.22.112.122 | 20BCB02GH001 |  | F1 | Релейный отсек ячейки 20BCB02GH001
2061 | СВМ/КРУ-10 кВ/20BCB/Ячейка №02/ТН 20BCB02GT001 | Сигнализация/Светофор | 60d8f0c6-bc31-4eb7-8056-84a74374d923 | Светофор ТН 20BCB02GT001 | 20BCB02GT001EH001
2062 | СВМ/КРУ-10 кВ/20BCB/Ячейка №03/ТН 20BCB03GT001 | Сигнализация/Светофор | 68d5b698-acb8-4f0e-b784-09a70ca02627 | Светофор ТН 20BCB03GT001 | 20BCB03GT001EH001
2063 | СВМ/КРУ-10 кВ/20BCB/Ячейка №03/Релейный отсек | РЗиА/Sepam/Sepam 80 S80 (ТН) | e80d0b12-5507-475f-8059-585413f111a2 | Защиты | 20BCB03-F1 | 11.22.112.123 | 20BCB03GH001 |  | F1 | Релейный отсек ячейки 20BCB03GH001
2064 | СВМ/КРУ-10 кВ/20BCB/Ячейка №01/Релейный отсек | РЗиА/Sepam/Sepam 80 G82 (рез. ввод раб. секции) | 96c05773-f125-4da7-9fa9-f079e3015fa1 | Защиты | 20BCB01-F1 | 11.22.112.121 | 20BCB01GH001 |  | F1 | Релейный отсек ячейки 20BCB01GH001
2065 | СВМ/КРУ-10 кВ/20BCB/Ячейка №01/Релейный отсек | РЗиА/Измерители/ИП METSEP824 | be2e63a9-f2dd-49ca-89c1-8188980de50f | Измерительный преобразователь | 20BCB01-P1 | 11.22.112.221 | 20BCB01GH001 |  | P1 | Релейный отсек ячейки 20BCB01GH001 | METSEP8240 / 20BCB01-P1
2066 | СВМ/КРУ-10 кВ/20BCA/Ячейка №05/Релейный отсек | РЗиА/Sepam/Sepam 80 G82 (раб. ввод) | f82ed9a9-0e70-4a49-8ba3-f20473f8c9c4 | Защиты | 20BCA05-F1 | 11.22.112.115 | 20BCA05GH001 |  | F1 | Релейный отсек ячейки 20BCA05GH001
2067 | СВМ/КРУ-10 кВ/20BCA/Ячейка №05/Релейный отсек | РЗиА/Измерители/ИП METSEP824 | 4e304026-612b-44a8-b4e0-abbb9be9dcf7 | Измерительный преобразователь | 20BCA05-P1 | 11.22.112.215 | 20BCA05GH001 |  | P1 | Релейный отсек ячейки 20BCA05GH001 | METSEP8240 / 20BCA05-P1
2068 | СВМ/КРУ-10 кВ/20BCA/Ячейка №05/ТН 20BCA05GT001 | Сигнализация/Светофор | 45ef1b10-5859-40aa-946d-078ca13c5d3a | Светофор ТН 20BCA05GT001 | 20BCA05GT001EH001
2069 | СВМ/КРУ-10 кВ/20BCA/Ячейка №03/Релейный отсек | РЗиА/Измерители/ИП METSEP824 | 40657c80-737b-4784-87e3-d181a79c2550 | Измерительный преобразователь | 20BCA03-P1 | 11.22.112.213 | 20BCA03GH001 |  | P1 | Релейный отсек ячейки 20BCA03GH001 | METSEP8240 / 20BCA03-P1
2070 | СВМ/КРУ-10 кВ/20BCA/Ячейка №03/Релейный отсек | РЗиА/Sepam/Sepam 80 G87 (перемычка) | f1f4f3fb-11ee-48ed-a103-4c22320194f4 | Защиты | 20BCA03-F1 | 11.22.112.113 | 20BCA03GH001 |  | F1 | Релейный отсек ячейки 20BCA03GH001
2071 | СВМ/КРУ-10 кВ/20BCA/Ячейка №01/Релейный отсек | РЗиА/Sepam/Sepam 80 G87 (перемычка) | e0ea7191-8c93-42f6-bbc9-869f5b047640 | Защиты | 20BCA01-F1 | 11.22.112.111 | 20BCA01GH001 |  | F1 | Релейный отсек ячейки 20BCA01GH001
2072 | СВМ/КРУ-10 кВ/20BCA/Ячейка №01/Релейный отсек | РЗиА/Измерители/ИП METSEP824 | 730ccf1d-eb3d-4224-8fb0-e96ae1892ced | Измерительный преобразователь | 20BCA01-P1 | 11.22.112.211 | 20BCA01GH001 |  | P1 | Релейный отсек ячейки 20BCA01GH001 | METSEP8240 / 20BCA01-P1
2073 | СВМ/КРУ-10 кВ/20BCA/Ячейка №04/Релейный отсек | РЗиА/Sepam/Sepam 80 S80 (ТН) | 776d2a3e-144b-4164-8d93-4f8a89443f58 | Защиты | 20BCA04-F1 | 11.22.112.114 | 20BCA04GH001 |  | F1 | Релейный отсек ячейки 20BCA04GH001
2074 | СВМ/КРУ-10 кВ/20BCA/Ячейка №04/ТН 20BCA04GT001 | Сигнализация/Светофор | c9a88e91-4f0d-4caa-8c3c-44c231b1e99d | Светофор ТН 20BCA04GT001 | 20BCA04GT001EH001
2075 | СВМ/КРУ-10 кВ/20BCA/Ячейка №02/Релейный отсек | РЗиА/Sepam/Sepam 80 G82 (рез. ввод раб. секции) | 15f3cbc1-5ea0-4151-8da6-280327ead403 | Защиты | 20BCA02-F1 | 11.22.112.112 | 20BCA02GH001 |  | F1 | Релейный отсек ячейки 20BCA02GH001
2076 | СВМ/КРУ-10 кВ/20BCA/Ячейка №02/Релейный отсек | РЗиА/Измерители/ИП METSEP824 | 03f143fe-c332-4f5f-a20f-947e90634b5d | Измерительный преобразователь | 20BCA02-P1 | 11.22.112.212 | 20BCA02GH001 |  | P1 | Релейный отсек ячейки 20BCA02GH001 | METSEP8240 / 20BCA02-P1
2077 | СВМ/КРУ-10 кВ/10BCD/Ячейка №04/Релейный отсек | РЗиА/Измерители/ИП METSEP824 | 80061720-504d-4c5a-a07f-f33a9f7f46da | Измерительный преобразователь | 10BCD04-P1 | 11.21.111.244 | 10BCD04GH001 |  | P1 | Релейный отсек ячейки 10BCD04GH001 | METSEP8240 / 10BCD04-P1
2078 | СВМ/КРУ-10 кВ/10BCD/Ячейка №04/Релейный отсек | РЗиА/Sepam/Sepam 80 G82 (раб. ввод) | 8a189278-c7c5-4b9b-9191-775a2362ef45 | Защиты | 10BCD04-F1 | 11.21.111.144 | 10BCD04GH001 |  | F1 | Релейный отсек ячейки 10BCD04GH001
2079 | СВМ/КРУ-10 кВ/10BCD/Ячейка №04/ТН 10BCD04GT001 | Сигнализация/Светофор | f78237a9-609a-461f-834c-8609426b2d7b | Светофор ТН 10BCD04GT001 | 10BCD04GT001EH001
2080 | СВМ/КРУ-10 кВ/10BCD/Ячейка №02/Релейный отсек | РЗиА/Sepam/Sepam 80 G87 (перемычка) | 10a118fc-13c4-4b8d-b89c-06fdcc8c4ed7 | Защиты | 10BCD02-F1 | 11.21.111.142 | 10BCD02GH001 |  | F1 | Релейный отсек ячейки 10BCD02GH001
2081 | СВМ/КРУ-10 кВ/10BCD/Ячейка №02/Релейный отсек | РЗиА/Измерители/ИП METSEP824 | eef19e05-b02f-4531-8dc8-6fab3a71b245 | Измерительный преобразователь | 10BCD02-P1 | 11.21.111.242 | 10BCD02GH001 |  | P1 | Релейный отсек ячейки 10BCD02GH001 | METSEP8240 / 10BCD02-P1
2082 | СВМ/КРУ-10 кВ/10BCD/Ячейка №01/Релейный отсек | РЗиА/Sepam/Sepam 80 G82 (рез. ввод раб. секции) | fdcd967a-1754-47a0-b500-bd21e8a44ee1 | Защиты | 10BCD01-F1 | 11.21.111.141 | 10BCD01GH001 |  | F1 | Релейный отсек ячейки 10BCD01GH001
2083 | СВМ/КРУ-10 кВ/10BCD/Ячейка №01/Релейный отсек | РЗиА/Измерители/ИП METSEP824 | 9be7019a-aa58-4d92-802d-438952119c76 | Измерительный преобразователь | 10BCD01-P1 | 11.21.111.241 | 10BCD01GH001 |  | P1 | Релейный отсек ячейки 10BCD01GH001 | METSEP8240 / 10BCD01-P1
2084 | СВМ/КРУ-10 кВ/10BCD/Ячейка №03/Релейный отсек | РЗиА/Sepam/Sepam 80 S80 (ТН) | f70f777a-f807-4219-8334-d2827e524284 | Защиты | 10BCD03-F1 | 11.21.111.143 | 10BCD03GH001 |  | F1 | Релейный отсек ячейки 10BCD03GH001
2085 | СВМ/КРУ-10 кВ/10BCC/Ячейка №04/Релейный отсек | РЗиА/Измерители/ИП METSEP824 | 4ebf53a4-eb52-4348-bde2-ed8ab5f5c41e | Измерительный преобразователь | 10BCC04-P1 | 11.21.111.234 | 10BCС04GH001 |  | P1 | Релейный отсек ячейки 10BCС04GH001 | METSEP8240 / 10BCC04-P1
2086 | СВМ/КРУ-10 кВ/10BCC/Ячейка №04/Релейный отсек | РЗиА/Sepam/Sepam 80 G82 (рез. ввод раб. секции) | e61612f9-a28c-48e7-8208-7d1f82935b4b | Защиты | 10BCC04-F1 | 11.21.111.134 | 10BCС04GH001 |  | F1 | Релейный отсек ячейки 10BCС04GH001
2087 | СВМ/КРУ-10 кВ/10BCC/Ячейка №02/ТН 10BCC02GT001 | Сигнализация/Светофор | bc8e19a8-1d2e-458e-8b94-35f96f2c6ccf | Светофор ТН 10BCC02GT001 | 10BCC02GT001EH001
2088 | СВМ/КРУ-10 кВ/10BCC/Ячейка №02/Релейный отсек | РЗиА/Измерители/ИП METSEP824 | d8277d62-574a-4177-87fa-b5033404c61d | Измерительный преобразователь | 10BCC02-P1 | 11.21.111.232 | 10BCС02GH001 |  | P1 | Релейный отсек ячейки 10BCС02GH001 | METSEP8240 / 10BCC02-P1
2089 | СВМ/КРУ-10 кВ/10BCC/Ячейка №02/Релейный отсек | РЗиА/Sepam/Sepam 80 G82 (раб. ввод) | 9fa17b2f-103e-47a8-ab22-fad4002e3789 | Защиты | 10BCC02-F1 | 11.21.111.132 | 10BCС02GH001 |  | F1 | Релейный отсек ячейки 10BCС02GH001
2090 | СВМ/КРУ-10 кВ/10BCC/Ячейка №05/Релейный отсек | РЗиА/Sepam/Sepam 80 G87 (перемычка) | 376abc84-0baa-4606-a839-d942f8392330 | Защиты | 10BCC05-F1 | 11.21.111.135 | 10BCС05GH001 |  | F1 | Релейный отсек ячейки 10BCС05GH001
2091 | СВМ/КРУ-10 кВ/10BCC/Ячейка №05/Релейный отсек | РЗиА/Измерители/ИП METSEP824 | 7294bb61-277b-4d54-ac40-0a7797052e4e | Измерительный преобразователь | 10BCC05-P1 | 11.21.111.235 | 10BCС05GH001 |  | P1 | Релейный отсек ячейки 10BCС05GH001 | METSEP8240 / 10BCC05-P1
2092 | СВМ/КРУ-10 кВ/10BCC/Ячейка №03/Релейный отсек | РЗиА/Sepam/Sepam 80 S80 (ТН) | e75ae726-7fa6-4c83-96ed-be3019d83468 | Защиты | 10BCC03-F1 | 11.21.111.133 | 10BCС03GH001 |  | F1 | Релейный отсек ячейки 10BCС03GH001
2093 | СВМ/КРУ-10 кВ/10BCC/Ячейка №01/Релейный отсек | РЗиА/Измерители/ИП METSEP824 | ef178887-9750-4c2d-bf4e-51793dba9639 | Измерительный преобразователь | 10BCC01-P1 | 11.21.111.231 | 10BCС01GH001 |  | P1 | Релейный отсек ячейки 10BCС01GH001 | METSEP8240 / 10BCC01-P1
2094 | СВМ/КРУ-10 кВ/10BCC/Ячейка №01/Релейный отсек | РЗиА/Sepam/Sepam 80 G82 (рез. ввод) | 57f3654f-0123-45b7-acd5-a2f4a38227e9 | Защиты | 10BCC01-F1 | 11.21.111.131 | 10BCС01GH001 |  | F1 | Релейный отсек ячейки 10BCС01GH001
2095 | СВМ/КРУ-10 кВ/10BCA/Ячейка №03/Релейный отсек | РЗиА/Sepam/Sepam 80 G82 (рез. ввод раб. секции) | b12e1135-1cc4-4398-8c16-29b26b24855f | Защиты | 10BCA03-F1 | 11.21.111.113 | 10BCA03GH001 |  | F1 | Релейный отсек ячейки 10BCA03GH001
2096 | СВМ/КРУ-10 кВ/10BCA/Ячейка №03/Релейный отсек | РЗиА/Измерители/ИП METSEP824 | ce186aa9-edbc-4501-8ba7-61e22012e020 | Измерительный преобразователь | 10BCA03-P1 | 11.21.111.213 | 10BCA03GH001 |  | P1 | Релейный отсек ячейки 10BCA03GH001 | METSEP8240 / 10BCA03-P1
2097 | СВМ/КРУ-10 кВ/10BCA/Ячейка №01/Релейный отсек | РЗиА/Измерители/ИП METSEP824 | 8e1df41c-d425-48b1-9ff0-6daea5f94c84 | Измерительный преобразователь | 10BCA01-P1 | 11.21.111.211 | 10BCA01GH001 |  | P1 | Релейный отсек ячейки 10BCA01GH001 | METSEP8240 / 10BCA01-P1
2098 | СВМ/КРУ-10 кВ/10BCA/Ячейка №01/Релейный отсек | РЗиА/Sepam/Sepam 80 G82 (раб. ввод) | 1f133841-5bad-459e-ab56-578ab91f3d5d | Защиты | 10BCA01-F1 | 11.21.111.111 | 10BCA01GH001 |  | F1 | Релейный отсек ячейки 10BCA01GH001
2099 | СВМ/КРУ-10 кВ/10BCA/Ячейка №01/ТН 10BCA01GT001 | Сигнализация/Светофор | 252034bc-63c9-4026-bb7a-cde59d2e63e5 | Светофор ТН 10BCA01GT001 | 10BCA01GT001EH001
2100 | СВМ/КРУ-10 кВ/10BCA/Ячейка №04/Релейный отсек | РЗиА/Sepam/Sepam 80 G87 (перемычка) | 2f349838-7ace-4231-83fd-28a5570fed1c | Защиты | 10BCA04-F1 | 11.21.111.114 | 10BCA04GH001 |  | F1 | Релейный отсек ячейки 10BCA04GH001
2101 | СВМ/КРУ-10 кВ/10BCA/Ячейка №04/Релейный отсек | РЗиА/Измерители/ИП METSEP824 | e307b819-72b2-4d5b-ac98-5cca7a3cdfcc | Измерительный преобразователь | 10BCA04-P1 | 11.21.111.214 | 10BCA04GH001 |  | P1 | Релейный отсек ячейки 10BCA04GH001 | METSEP8240 / 10BCA04-P1
2102 | СВМ/КРУ-10 кВ/10BCA/Ячейка №02/Релейный отсек | РЗиА/Sepam/Sepam 80 S80 (ТН) | 2e4720eb-8b70-401b-a96b-50bdb8b36a0d | Защиты | 10BCA02-F1 | 11.21.111.112 | 10BCA02GH001 |  | F1 | Релейный отсек ячейки 10BCA02GH001
2103 | СВМ/КРУ-10 кВ/00BCD/Ячейка №04/Релейный отсек | РЗиА/Sepam/Sepam 80 G82 (рез. ввод) | eee4c0fd-5960-466b-b6e1-5ca3ccaded64 | Защиты | 00BCD04-F1 | 11.25.115.144 | 00BCD04GH001 |  | F1 | Релейный отсек ячейки 00BCD04GH001
2104 | СВМ/КРУ-10 кВ/00BCD/Ячейка №04/Релейный отсек | РЗиА/Измерители/ИП METSEP824 | ee7eed59-8762-4fb6-85c7-90a0a6a48e3d | Измерительный преобразователь | 00BCD04-P1 | 11.25.115.244 | 00BCD04GH001 |  | P1 | Релейный отсек ячейки 00BCD04GH001 | METSEP8240 / 00BCD04-P1
2105 | СВМ/КРУ-10 кВ/00BCD/Ячейка №02/Релейный отсек | РЗиА/Sepam/Sepam 80 S80 (ТН) | 533ea7ff-e8b8-4c39-b3c7-b11981565c65 | Защиты | 00BCD02-F1 | 11.25.115.142 | 00BCD02GH001 |  | F1 | Релейный отсек ячейки 00BCD02GH001
2106 | СВМ/КРУ-10 кВ/00BCD/Ячейка №01/Релейный отсек | РЗиА/Измерители/ИП METSEP824 | 33b985ba-e6f0-4be8-8023-f25e9b9de44e | Измерительный преобразователь | 00BCD01-P1 | 11.25.115.241 | 00BCD01GH001 |  | P1 | Релейный отсек ячейки 00BCD01GH001 | METSEP8240 / 00BCD01-P1
2107 | СВМ/КРУ-10 кВ/00BCD/Ячейка №01/Релейный отсек | РЗиА/Sepam/Sepam 80 G82 (раб. ввод) | 2d83e279-6990-463e-a15e-70fea515ce96 | Защиты | 00BCD01-F1 | 11.25.115.141 | 00BCD01GH001 |  | F1 | Релейный отсек ячейки 00BCD01GH001
2108 | СВМ/КРУ-10 кВ/00BCD/Ячейка №03/Релейный отсек | РЗиА/Sepam/Sepam 80 S80 (отх. линия) | b0118ddb-6fbf-40f4-bd99-fefb6d08f7d4 | Защиты | 00BCD03-F1 | 11.25.115.143 | 00BCD03GH001 |  | F1 | Релейный отсек ячейки 00BCD03GH001
2109 | СВМ/КРУ-10 кВ/00BCD/Ячейка №03/Релейный отсек | РЗиА/Измерители/ИП METSEP824 | c688ffcc-b284-4b92-bd1c-e4f76d31f8f1 | Измерительный преобразователь | 00BCD03-P1 | 11.25.115.243 | 00BCD03GH001 |  | P1 | Релейный отсек ячейки 00BCD03GH001 | METSEP8240 / 00BCD03-P1
2110 | СВМ/КРУ-10 кВ/00BCC/Ячейка №04/Релейный отсек | РЗиА/Измерители/ИП METSEP824 | b1b01782-3bf5-468f-a737-07b819109edd | Измерительный преобразователь | 00BCC04-P1 | 11.25.115.234 | 00BCС04GH001 |  | P1 | Релейный отсек ячейки 00BCС04GH001 | METSEP8240 / 00BCC04-P1
2111 | СВМ/КРУ-10 кВ/00BCC/Ячейка №04/Релейный отсек | РЗиА/Sepam/Sepam 80 S80 (отх. линия) | 386802e7-8ead-4b54-9740-a82d78b5abe3 | Защиты | 00BCC04-F1 | 11.25.115.134 | 00BCС04GH001 |  | F1 | Релейный отсек ячейки 00BCС04GH001
2112 | СВМ/КРУ-10 кВ/00BCC/Ячейка №03/Релейный отсек | РЗиА/Измерители/ИП METSEP824 | 04763487-1b83-49c8-a20c-d2a448923450 | Измерительный преобразователь | 00BCC03-P1 | 11.25.115.233 | 00BCС03GH001 |  | P1 | Релейный отсек ячейки 00BCС03GH001 | METSEP8240 / 00BCC03-P1
2113 | СВМ/КРУ-10 кВ/00BCC/Ячейка №03/Релейный отсек | РЗиА/Sepam/Sepam 80 S80 (отх. линия) | b65e3494-77e1-4037-8926-5d40f4da6980 | Защиты | 00BCC03-F1 | 11.25.115.133 | 00BCС03GH001 |  | F1 | Релейный отсек ячейки 00BCС03GH001
2114 | СВМ/КРУ-10 кВ/00BCC/Ячейка №02/Релейный отсек | РЗиА/Sepam/Sepam 80 S80 (ТН) | 52bbb6de-5cdf-43d5-97d5-3fb3e079faea | Защиты | 00BCC02-F1 | 11.25.115.132 | 00BCС02GH001 |  | F1 | Релейный отсек ячейки 00BCС02GH001
2115 | СВМ/КРУ-10 кВ/00BCC/Ячейка №01/Релейный отсек | РЗиА/Sepam/Sepam 80 G82 (раб. ввод) | cae77b2f-ea01-41d4-bb9a-a219ab46df91 | Защиты | 00BCC01-F1 | 11.25.115.131 | 00BCС01GH001 |  | F1 | Релейный отсек ячейки 00BCС01GH001
2116 | СВМ/КРУ-10 кВ/00BCC/Ячейка №01/Релейный отсек | РЗиА/Измерители/ИП METSEP824 | 114639ef-4991-43cd-bd2f-101d064ceabd | Измерительный преобразователь | 00BCC01-P1 | 11.25.115.231 | 00BCС01GH001 |  | P1 | Релейный отсек ячейки 00BCС01GH001 | METSEP8240 / 00BCC01-P1
2117 | СВМ/КРУ-10 кВ/00BCB/Ячейка №03/Релейный отсек | РЗиА/Sepam/Sepam 80 S80 (ТН) | f42359de-426a-49fd-9bd1-e20757b59d76 | Защиты | 00BCB03-F1 | 11.25.115.123 | 00BCB03GH001 |  | F1 | Релейный отсек ячейки 00BCB03GH001
2118 | СВМ/КРУ-10 кВ/00BCB/Ячейка №02/Релейный отсек | РЗиА/Sepam/Sepam 80 S80 (отх. линия) | ce70e9ec-a7f3-4785-a043-0ebe47dd4ef2 | Защиты | 00BCB02-F1 | 11.25.115.122 | 00BCB02GH001 |  | F1 | Релейный отсек ячейки 00BCB02GH001
2119 | СВМ/КРУ-10 кВ/00BCB/Ячейка №02/Релейный отсек | РЗиА/Измерители/ИП METSEP824 | b3a6184e-752e-4262-a4c6-d1f5839c9ad3 | Измерительный преобразователь | 00BCB02-P1 | 11.25.115.222 | 00BCB02GH001 |  | P1 | Релейный отсек ячейки 00BCB02GH001 | METSEP8240 / 00BCB02-P1
2120 | СВМ/КРУ-10 кВ/00BCB/Ячейка №01/Релейный отсек | РЗиА/Sepam/Sepam 80 S80 (отх. линия) | 12292273-167e-40b6-bcad-c6a26ca71bb6 | Защиты | 00BCB01-F1 | 11.25.115.121 | 00BCB01GH001 |  | F1 | Релейный отсек ячейки 00BCB01GH001
2121 | СВМ/КРУ-10 кВ/00BCB/Ячейка №01/Релейный отсек | РЗиА/Измерители/ИП METSEP824 | c3bc3cce-1065-408a-96b5-2395300cfd7d | Измерительный преобразователь | 00BCB01-P1 | 11.25.115.221 | 00BCB01GH001 |  | P1 | Релейный отсек ячейки 00BCB01GH001 | METSEP8240 / 00BCB01-P1
2122 | СВМ/КРУ-10 кВ/00BCB/Ячейка №04/Релейный отсек | РЗиА/Измерители/ИП METSEP824 | d4709caa-e2e5-47c9-a0f8-37f060ee8bf3 | Измерительный преобразователь | 00BCB04-P1 | 11.25.115.224 | 00BCB04GH001 |  | P1 | Релейный отсек ячейки 00BCB04GH001 | METSEP8240 / 00BCB04-P1
2123 | СВМ/КРУ-10 кВ/00BCB/Ячейка №04/Релейный отсек | РЗиА/Sepam/Sepam 80 G82 (раб. ввод) | c08eb6e5-13fd-4560-bdb5-413ae2ab7c16 | Защиты | 00BCB04-F1 | 11.25.115.124 | 00BCB04GH001 |  | F1 | Релейный отсек ячейки 00BCB04GH001
2124 | СВМ/КРУ-10 кВ/10BCB/Ячейка №04/ТН 10BCB04GT001 | Сигнализация/Светофор | a390ba54-d180-4d7e-90b0-21db93d8d929 | Светофор ТН 10BCB04GT001 | 10BCB04GT001EH001
2125 | СВМ/КРУ-10 кВ/10BCB/Ячейка №04/Релейный отсек | РЗиА/Sepam/Sepam 80 G82 (раб. ввод) | 650f0e40-c301-453d-84e9-c336d3ad0158 | Защиты | 10BCB04-F1 | 11.21.111.124 | 10BCB04GH001 |  | F1 | Релейный отсек ячейки 10BCB04GH001
2126 | СВМ/КРУ-10 кВ/10BCB/Ячейка №04/Релейный отсек | РЗиА/Измерители/ИП METSEP824 | e5889a35-4c31-44ec-99c4-fa548eec89a8 | Измерительный преобразователь | 10BCB04-P1 | 11.21.111.224 | 10BCB04GH001 |  | P1 | Релейный отсек ячейки 10BCB04GH001 | METSEP8240 / 10BCB04-P1
2127 | СВМ/КРУ-10 кВ/10BCB/Ячейка №02/Релейный отсек | РЗиА/Sepam/Sepam 80 G87 (перемычка) | 3381dfb7-2584-448c-a05d-e4b0aa6139cd | Защиты | 10BCB02-F1 | 11.21.111.122 | 10BCB02GH001 |  | F1 | Релейный отсек ячейки 10BCB02GH001
2128 | СВМ/КРУ-10 кВ/10BCB/Ячейка №02/Релейный отсек | РЗиА/Измерители/ИП METSEP824 | 339dbf9d-99c7-4d98-806b-132438109d81 | Измерительный преобразователь | 10BCB02-P1 | 11.21.111.222 | 10BCB02GH001 |  | P1 | Релейный отсек ячейки 10BCB02GH001 | METSEP8240 / 10BCB02-P1
2129 | СВМ/КРУ-10 кВ/10BCB/Ячейка №01/Релейный отсек | РЗиА/Измерители/ИП METSEP824 | 90217bd4-1cda-478e-999a-61264cd1d6a8 | Измерительный преобразователь | 10BCB01-P1 | 11.21.111.221 | 10BCB01GH001 |  | P1 | Релейный отсек ячейки 10BCB01GH001 | METSEP8240 / 10BCB01-P1
2130 | СВМ/КРУ-10 кВ/10BCB/Ячейка №01/Релейный отсек | РЗиА/Sepam/Sepam 80 G82 (рез. ввод раб. секции) | bb25a0bf-d5c9-493d-b197-565820ea2a2c | Защиты | 10BCB01-F1 | 11.21.111.121 | 10BCB01GH001 |  | F1 | Релейный отсек ячейки 10BCB01GH001
2131 | СВМ/КРУ-10 кВ/10BCB/Ячейка №05/Релейный отсек | РЗиА/Sepam/Sepam 80 G82 (дизель) | 3ef2c509-55b1-48f5-8c35-069e1dc9711d | Защиты | 10BCB05-F1 | 11.21.111.125 | 10BCB05GH001 |  | F1 | Релейный отсек ячейки 10BCB05GH001
2132 | СВМ/КРУ-10 кВ/10BCB/Ячейка №05/Релейный отсек | РЗиА/Измерители/ИП METSEP824 | 5e13dd5a-4547-4af3-93a3-9c22f413395d | Измерительный преобразователь | 10BCB05-P1 | 11.21.111.225 | 10BCB05GH001 |  | P1 | Релейный отсек ячейки 10BCB05GH001 | METSEP8240 / 10BCB05-P1
2133 | СВМ/КРУ-10 кВ/10BCB/Ячейка №03/Релейный отсек | РЗиА/Sepam/Sepam 80 S80 (ТН) | 586fe7b6-5ce6-467a-b961-47d0a72dd8c4 | Защиты | 10BCB03-F1 | 11.21.111.123 | 10BCB03GH001 |  | F1 | Релейный отсек ячейки 10BCB03GH001
2134 | СВМ/КРУ-10 кВ/00BCA/Ячейка №03/Релейный отсек | РЗиА/Sepam/Sepam 80 S80 (ТН) | a9005e9b-1a01-4fa3-bc0a-0c947fe38ad1 | Защиты | 00BCA03-F1 | 11.25.115.113 | 00BCA03GH001 |  | F1 | Релейный отсек ячейки 00BCA03GH001
2135 | СВМ/КРУ-10 кВ/00BCA/Ячейка №01/Релейный отсек | РЗиА/Измерители/ИП METSEP824 | afce4a25-47c5-4b39-bfc3-0b3bf70af2b2 | Измерительный преобразователь | 00BCA01-P1 | 11.25.115.211 | 00BCA01GH001 |  | P1 | Релейный отсек ячейки 00BCA01GH001 | METSEP8240 / 00BCA01-P1
2136 | СВМ/КРУ-10 кВ/00BCA/Ячейка №01/Релейный отсек | РЗиА/Sepam/Sepam 80 G82 (рез. ввод) | b16b1308-a5eb-4dd4-b995-560a50159e05 | Защиты | 00BCA01-F1 | 11.25.115.111 | 00BCA01GH001 |  | F1 | Релейный отсек ячейки 00BCA01GH001
2137 | СВМ/КРУ-10 кВ/00BCA/Ячейка №04/Релейный отсек | РЗиА/Измерители/ИП METSEP824 | ceeb2f25-8ad4-4754-b2a4-5d764e75c5f7 | Измерительный преобразователь | 00BCA04-P1 | 11.25.115.214 | 00BCA04GH001 |  | P1 | Релейный отсек ячейки 00BCA04GH001 | METSEP8240 / 00BCA04-P1
2138 | СВМ/КРУ-10 кВ/00BCA/Ячейка №04/Релейный отсек | РЗиА/Sepam/Sepam 80 G82 (раб. ввод) | e8d6c12b-14cf-43d3-9501-ba49896c78d9 | Защиты | 00BCA04-F1 | 11.25.115.114 | 00BCA04GH001 |  | F1 | Релейный отсек ячейки 00BCA04GH001
2139 | СВМ/КРУ-10 кВ/00BCA/Ячейка №02/Релейный отсек | РЗиА/Sepam/Sepam 80 S80 (отх. линия) | 854105ad-bde6-42e3-850b-3d6c70338aba | Защиты | 00BCA02-F1 | 11.25.115.112 | 00BCA02GH001 |  | F1 | Релейный отсек ячейки 00BCA02GH001
2140 | СВМ/КРУ-10 кВ/00BCA/Ячейка №02/Релейный отсек | РЗиА/Измерители/ИП METSEP824 | 6c8e007c-0dd8-4122-a35e-10a2324bfee8 | Измерительный преобразователь | 00BCA02-P1 | 11.25.115.212 | 00BCA02GH001 |  | P1 | Релейный отсек ячейки 00BCA02GH001 | METSEP8240 / 00BCA02-P1
2141 | СВМ/КРУ-10 кВ/40BCD/Ячейка №03/Релейный отсек | РЗиА/Sepam/Sepam 80 S80 (ТН) | 5a7be8e3-ba24-4c31-87b2-8dda74d94e46 | Защиты | 40BCD03-F1 | 11.24.114.143 | 40BCD03GH001 |  | F1 | Релейный отсек ячейки 40BCD03GH001
2142 | СВМ/КРУ-10 кВ/40BCD/Ячейка №01/Релейный отсек | РЗиА/Измерители/ИП METSEP824 | 35c21ce8-bf3d-4d59-b93c-46d6c76b0c85 | Измерительный преобразователь | 40BCD01-P1 | 11.24.114.241 | 40BCD01GH001 |  | P1 | Релейный отсек ячейки 40BCD01GH001 | METSEP8240 / 40BCD01-P1
2143 | СВМ/КРУ-10 кВ/40BCD/Ячейка №01/Релейный отсек | РЗиА/Sepam/Sepam 80 G87 (перемычка) | ce8376f7-cda3-4ffc-ba53-76958cf4cae9 | Защиты | 40BCD01-F1 | 11.24.114.141 | 40BCD01GH001 |  | F1 | Релейный отсек ячейки 40BCD01GH001
2144 | СВМ/КРУ-10 кВ/40BCD/Ячейка №04/Релейный отсек | РЗиА/Sepam/Sepam 80 G82 (раб. ввод) | 4acf872e-c795-4bbd-b21f-724e39a8398c | Защиты | 40BCD04-F1 | 11.24.114.144 | 40BCD04GH001 |  | F1 | Релейный отсек ячейки 40BCD04GH001
2145 | СВМ/КРУ-10 кВ/40BCD/Ячейка №04/Релейный отсек | РЗиА/Измерители/ИП METSEP824 | 0cbd5c54-c2b7-4b7f-813e-a2861c5bb5a0 | Измерительный преобразователь | 40BCD04-P1 | 11.24.114.244 | 40BCD04GH001 |  | P1 | Релейный отсек ячейки 40BCD04GH001 | METSEP8240 / 40BCD04-P1
2146 | СВМ/КРУ-10 кВ/40BCD/Ячейка №02/Релейный отсек | РЗиА/Sepam/Sepam 80 G82 (рез. ввод раб. секции) | 3291832a-0913-4ea4-9c62-c4b90658d69a | Защиты | 40BCD02-F1 | 11.24.114.142 | 40BCD02GH001 |  | F1 | Релейный отсек ячейки 40BCD02GH001
2147 | СВМ/КРУ-10 кВ/40BCD/Ячейка №02/Релейный отсек | РЗиА/Измерители/ИП METSEP824 | 9cf1bab2-c864-4d1c-b3b6-6c6278a518cf | Измерительный преобразователь | 40BCD02-P1 | 11.24.114.242 | 40BCD02GH001 |  | P1 | Релейный отсек ячейки 40BCD02GH001 | METSEP8240 / 40BCD02-P1
2148 | СВМ/КРУЭ-400 кВ/1 сек./BARA-2A/Шкаф ДЗШ 1к. | РЗиА/ЭКРА/ЭКРА БЭ2704А 403 (ДЗШ) | aec51b86-e3e7-4d02-aca1-5f35ca86f12f | ДЗШ | 00ACA00GH001-A1 | 11.10.61.101 | 00ACA00GH001 |  | A1 | Шкаф ДЗШ 00ACA00 комплект 1
2149 | СВМ/КРУЭ-400 кВ/1 сек./BARA-2A/Шкаф ДЗШ 2к. | РЗиА/ЭКРА/ЭКРА БЭ2704А 403 (ДЗШ) | a851363d-e88b-4c5d-91e2-12cf7e98ceea | ДЗШ | 00ACA00GH002-A1 | 11.10.62.101 | 00ACA00GH002 |  | A1 | Шкаф ДЗШ 00ACA00 комплект 2
2150 | СВМ/КРУЭ-400 кВ/1 сек./BARA-1A/Шкаф ДЗШ 1к. | РЗиА/ЭКРА/ЭКРА БЭ2704А 403 (ДЗШ) | 4f01f4e0-e572-456e-b0c6-0ba51e216253 | ДЗШ | 00ACB00GH001-A1 | 11.10.61.111 | 00ACB00GH001 |  | A1 | Шкаф ДЗШ 00ACB00 комплект 1
2151 | СВМ/КРУЭ-400 кВ/1 сек./BARA-1A/Шкаф ДЗШ 2к. | РЗиА/ЭКРА/ЭКРА БЭ2704А 403 (ДЗШ) | 88a0d13a-6f69-4fdc-8459-e8f994daa4cc | ДЗШ | 00ACB00GH002-A1 | 11.10.62.111 | 00ACB00GH002 |  | A1 | Шкаф ДЗШ 00ACB00 комплект 2
2152 | СВМ/КРУЭ-400 кВ/1 сек./C13/Шкаф КиУП | РЗиА/Измерители/ЭНИП-2-41 | de7c21c0-ff2d-4323-9e33-194d8efd7ee7 | 00P2 ЭНИП-2 | 00ACY01-00P2 | 11.10.31.104 | 00ACY01 |  | 00P2 | Шкаф КиУП 00ACY01
2153 | СВМ/КРУЭ-400 кВ/1 сек./C13/Шкаф КиУП | РЗиА/Измерители/ЭНИП-2-41 | ba79750e-f091-474d-9e14-69562a96f03d | 00P3 ЭНИП-2 | 00ACY01-00P3 | 11.10.31.105 | 00ACY01 |  | 00P3 | Шкаф КиУП 00ACY01
2154 | СВМ/КРУЭ-400 кВ/1 сек./C13/Шкаф КиУП | АСУ ТП/Устройства/ЛВС/Коммутатор 8-портов (MOXA-SICOM) | 8a35b0ea-3732-466c-ac9b-ccb7adbaac9c | 00AU1 SICOM-3000 | 00ACY01-00AU1 | 11.10.31.11 | 00ACY01 |  | 00AU1 | Шкаф КиУП 00ACY01
2155 | СВМ/КРУЭ-400 кВ/1 сек./C13/Шкаф КиУП | АСУ ТП/Устройства/ЛВС/Коммутатор 8-портов (MOXA-SICOM) | 1a6a7319-9f53-4e80-866a-2f95123f75f4 | 00AU2 SICOM-3000 | 00ACY01-00AU2 | 11.10.31.21 | 00ACY01 |  | 00AU2 | Шкаф КиУП 00ACY01
2156 | СВМ/КРУЭ-400 кВ/1 сек./C13/Шкаф КиУП | Сигнализация/Светофор | 1212feb9-42f6-48fe-920e-2efd92c4733a | Светофор КиУП | 00ACY01EH001
2157 | СВМ/КРУЭ-400 кВ/1 сек./C13/Шкаф КиУП | РЗиА/Измерители/ЭНИП-2-41 | 2ac5d20e-5fe3-43bc-88c0-749f7160d7a5 | 00P1 ЭНИП-2 | 00ACY01-00P1 | 11.10.31.103 | 00ACY01 |  | 00P1 | Шкаф КиУП 00ACY01
2158 | СВМ/КРУЭ-400 кВ/1 сек./C13/Шкаф КиУП | АСУ ТП/Устройства/Контроллеры/ЭКРА 242А | cd9f4fe2-b46a-40be-9d27-e9071b88a28a | ЭКРА-242 02A1 | 00ACY01-02A1 | 11.10.31.102 | 00ACY01 |  | 02A1 | Шкаф КиУП 00ACY01
2159 | СВМ/КРУЭ-400 кВ/1 сек./C13/Шкаф КиУП | АСУ ТП/Устройства/Контроллеры/ЭКРА 242А | 57ddf8e2-835e-4794-8f1b-77a7740b5390 | ЭКРА-242 01A1 | 00ACY01-01A1 | 11.10.31.101 | 00ACY01 |  | 01A1 | Шкаф КиУП 00ACY01
2160 | СВМ/КРУЭ-400 кВ/1 сек./C13/РТСН 40BCT01 | РЗиА/Шкаф релейный | 0309b45e-67b3-4104-b0b2-0e57fc467b90 | Шкаф МТЗ, КИВ и АРКТ | 40BCT01GH003
2161 | СВМ/КРУЭ-400 кВ/1 сек./C13/РТСН 40BCT01 | РЗиА/Шкаф релейный | df757742-af2e-4e14-a38a-671ce7bc4a94 | Шкаф ДЗТ 2к. | 40BCT01GH002
2162 | СВМ/КРУЭ-400 кВ/1 сек./C13/РТСН 40BCT01 | РЗиА/Шкаф релейный | be552d0b-b8ea-4f14-9ef8-546e41a2579d | Шкаф ДЗТ 1к., ДЗО 1к. | 40BCT01GH001
2163 | СВМ/КРУЭ-400 кВ/1 сек./C13/РТСН 40BCT01 | Сигнализация/Светофор | 0fa2f5c6-3090-4704-b3db-df2b25aa4655 | Светофор РТСН 40BCT01 | 40BCT01EH001
2164 | СВМ/КРУЭ-400 кВ/1 сек./C13/РТСН 40BCT01 | Мониторинг и диагностика/Мониторинг трансформатора | 9c393bc0-5c72-408d-b8d5-4b56eb7f38f1 | Мониторинг | 40BCT01GH017
2165 | СВМ/КРУЭ-400 кВ/1 сек./C13/РТСН 40BCT01 | Первичное электротехническое оборудование/Система охлаждения трансформатора | 524f9023-c58d-4dc5-a1b0-5fec168dbe75 | Сист.охл. | 40BCT01GH012
2166 | СВМ/КРУЭ-400 кВ/1 сек./C13/РТСН 40BCT01 | Первичное электротехническое оборудование/РПН | 62de70ee-e37e-405a-a25d-7ef5f83b4b27 | РПН | 40BCT01GH013
2167 | СВМ/КРУЭ-400 кВ/1 сек./C13/РТСН 40BCT02 | РЗиА/Шкаф релейный | e29b6006-3e29-4c9e-94a4-50d791fc6c45 | Шкаф МТЗ, КИВ и АРКТ | 40BCT02GH003
2168 | СВМ/КРУЭ-400 кВ/1 сек./C13/РТСН 40BCT02 | РЗиА/Шкаф релейный | ac32fc99-7c6f-4e10-a4ea-9cef54306191 | Шкаф ДЗТ 2к. | 40BCT02GH002
2169 | СВМ/КРУЭ-400 кВ/1 сек./C13/РТСН 40BCT02 | РЗиА/Шкаф релейный | 09614428-ad6a-4f52-b851-e9a52edb24eb | Шкаф ДЗТ 1к., ДЗО 2к. | 40BCT02GH001
2170 | СВМ/КРУЭ-400 кВ/1 сек./C13/РТСН 40BCT02 | Сигнализация/Светофор | efa87256-25ed-4429-a4a6-c0d5bb33ced5 | Светофор РТСН 40BCT02 | 40BCT02EH001
2171 | СВМ/КРУЭ-400 кВ/1 сек./C13/РТСН 40BCT02 | Мониторинг и диагностика/Мониторинг трансформатора | a3cb9c19-10e2-4e7a-a818-8b7e7da8c12f | Мониторинг | 40BCT02GH017
2172 | СВМ/КРУЭ-400 кВ/1 сек./C13/РТСН 40BCT02 | Первичное электротехническое оборудование/Система охлаждения трансформатора | 4da02e2b-3d5e-4594-bbd5-c65d70efc8ec | Сист.охл. | 40BCT02GH012
2173 | СВМ/КРУЭ-400 кВ/1 сек./C13/РТСН 40BCT02 | Первичное электротехническое оборудование/РПН | acc5129e-8588-4b66-89c4-63ab3146fa12 | РПН | 40BCT02GH013
2174 | СВМ/КРУЭ-400 кВ/1 сек./C13/9302 | Сигнализация/Светофор | 3d6c1366-7d61-44ea-b005-fc5472fe5547 | Светофор | 00ACQ13EH001
2175 | СВМ/КРУЭ-400 кВ/1 сек./C13/9302 | РЗиА/Шкаф релейный | 4d519513-00aa-424e-9afb-e0cebf9e4ece | Шкаф КиУВ | 00ACQ13GH001
2176 | СВМ/КРУЭ-400 кВ/1 сек./C13/9314 | РЗиА/Шкаф релейный | 815f5318-edf9-4266-9f1e-b3ac21af003e | Шкаф КиУВ | 00ACQ12GH001
2177 | СВМ/КРУЭ-400 кВ/1 сек./C13/9314 | Сигнализация/Светофор | ab9ef9ae-e4b1-4f33-a0ed-7af28063ae0f | Светофор | 00ACQ12EH001
2178 | СВМ/КРУЭ-400 кВ/1 сек./C13/9326 | Сигнализация/Светофор | 77681004-480b-4382-a323-053a5f38566d | Светофор | 00ACQ11EH001
2179 | СВМ/КРУЭ-400 кВ/1 сек./C13/9326 | РЗиА/Шкаф релейный | 7f1d0c29-e6fb-4380-b428-bbe8746c9398 | Шкаф КиУВ | 00ACQ11GH001
2180 | СВМ/КРУЭ-400 кВ/1 сек./C13/MERSİN 380 | РЗиА/Шкаф релейный | f2799734-8e83-4f55-9eac-1f5fab573cb5 | Шкаф 00ACL10GH003 | 00ACL10GH003
2181 | СВМ/КРУЭ-400 кВ/1 сек./C13/MERSİN 380 | РЗиА/Шкаф релейный | 9eb60889-d303-4bbd-b117-08cfa36e5ba6 | Шкаф ДЗО, КСЗ 2к. | 00ACL10GH002
2182 | СВМ/КРУЭ-400 кВ/1 сек./C13/MERSİN 380 | РЗиА/Шкаф релейный | 59951526-0364-42ff-b105-822ebac94579 | Шкаф ПА 1 к. | 00ARA10GH001
2183 | СВМ/КРУЭ-400 кВ/1 сек./C13/MERSİN 380 | РЗиА/Шкаф релейный | 8788b01f-eae8-4388-ac83-9f193d40e1a0 | Шкаф ПА 2 к. | 00ARA10GH002
2184 | СВМ/КРУЭ-400 кВ/1 сек./C13/MERSİN 380 | РЗиА/Шкаф релейный | 9b81452a-0893-4110-a1e8-377bd2a04611 | Шкаф пуска-приема команд РЗ и ПА по ВЧ АЭС Аккую - Мерсин | 00ACK10GH001-A1 | 11.10.163.61 | 00ACK10GH001 |  | A1 | Шкаф пуска-приема команд РЗ и ПА по ВЧ АЭС Аккую - Мерсин
2185 | СВМ/КРУЭ-400 кВ/1 сек./C13/MERSİN 380 | РЗиА/Шкаф релейный | 78b88990-a691-4cf5-936f-8b18f65c54ea | Шкаф ДЗО, КСЗ 1к. | 00ACL10GH001
2186 | СВМ/КРУЭ-400 кВ/1 сек./C12/TEİAŞ YEDEK | РЗиА/Шкаф релейный | 2d97fae3-a43b-42e0-8122-5a44ed2274d3 | Шкаф 00ACL09GH003 | 00ACL09GH003
2187 | СВМ/КРУЭ-400 кВ/1 сек./C12/TEİAŞ YEDEK | РЗиА/Шкаф релейный | 12dc218e-9644-49d6-a458-11ce9e927a7e | Шкаф ДЗО 1к. | 00ACL09GH001
2188 | СВМ/КРУЭ-400 кВ/1 сек./C12/TEİAŞ YEDEK | РЗиА/Шкаф релейный | 660e9d3c-8a21-4ac8-a0e8-1e225ffd17dc | Шкаф ДЗО 2к. | 00ACL09GH002
2189 | СВМ/КРУЭ-400 кВ/1 сек./C12/TEİAŞ YEDEK | Сигнализация/Светофор | 1e2f185e-0b14-486c-a8f4-7b4aae1cbdcb | Светофор ВЛ TEiS YEDEK | 00ACL09EH001
2190 | СВМ/КРУЭ-400 кВ/1 сек./C12/9352 | РЗиА/Шкаф релейный | 704c99a6-f7b5-4c93-9630-54419fcefa49 | Шкаф КиУВ | 00ACQ21GH001
2191 | СВМ/КРУЭ-400 кВ/1 сек./C12/9352 | Сигнализация/Светофор | 2ed5f807-314d-4d3f-a4ad-42ad59154e37 | Светофор | 00ACQ21EH001
2192 | СВМ/КРУЭ-400 кВ/1 сек./C12/9344 | РЗиА/Шкаф релейный | 7348a052-947d-4723-848a-789b3d217afc | Шкаф КиУВ | 00ACQ22GH001
2193 | СВМ/КРУЭ-400 кВ/1 сек./C12/9344 | Сигнализация/Светофор | c5dabce6-5bbb-43b1-bf1d-28348a535ad7 | Светофор | 00ACQ22EH001
2194 | СВМ/КРУЭ-400 кВ/1 сек./C12/9336 | Сигнализация/Светофор | f7df7086-6590-421d-bcbf-9f9759991117 | Светофор | 00ACQ23EH001
2195 | СВМ/КРУЭ-400 кВ/1 сек./C12/9336 | РЗиА/Шкаф релейный | 8bf3b4f1-a640-4b35-a8cc-418a8e92d241 | Шкаф КиУВ | 00ACQ23GH001
2196 | СВМ/КРУЭ-400 кВ/1 сек./C12/БТ 10BAT01 | АСУ ТП/Шкафы/Шкаф синхронизации | ca3422ea-bf11-4af0-aa44-c1230158caab | Шкаф синхронизации блока №1 | 00ACY17
2197 | СВМ/КРУЭ-400 кВ/1 сек./C12/БТ 10BAT01 | РЗиА/Шкаф релейный | 4cc7b112-58bd-45fa-a03e-09d564e5dfc9 | Шкаф ПА блока №1 2к. | 10ARA00GH002
2198 | СВМ/КРУЭ-400 кВ/1 сек./C12/БТ 10BAT01 | РЗиА/Шкаф релейный | 0d0d03ac-5a91-421f-b7af-afcb7216ba5a | Шкаф ПА блока №1 1к. | 10ARA00GH001
2199 | СВМ/КРУЭ-400 кВ/1 сек./C12/БТ 10BAT01 | РЗиА/Шкаф релейный | a9e7ee08-50df-4122-9e64-1630b1106d69 | Шкаф ДЗО 2к. | 10BAT01GH002
2200 | СВМ/КРУЭ-400 кВ/1 сек./C12/БТ 10BAT01 | Сигнализация/Светофор | dbf1e0f1-039a-4213-b425-0873df9a5b1c | Светефор БТ 10BAT01 | 10BAT01EH001
2201 | СВМ/КРУЭ-400 кВ/1 сек./C12/БТ 10BAT01 | РЗиА/Шкаф релейный | ad25d5fe-dc84-4a67-b8c2-e693d9b15a6d | Шкаф ДЗО 1к. | 10BAT01GH001
2202 | СВМ/КРУЭ-400 кВ/1 сек./C12/БТ 10BAT01 | Первичное электротехническое оборудование/РПН | abeac3e6-37f6-4ec8-9bd1-030909403cd0 | РПН | 10BAT01GH013
2203 | СВМ/КРУЭ-400 кВ/1 сек./C12/Шкаф КиУП | РЗиА/Измерители/ЭНИП-2-41 | 547668f5-6571-4130-9a60-872baef75d57 | 00P1 ЭНИП-2 | 00ACY02-00P1 | 11.10.32.103 | 00ACY02 |  | 00P1 | Шкаф КиУП 00ACY02
2204 | СВМ/КРУЭ-400 кВ/1 сек./C12/Шкаф КиУП | РЗиА/Измерители/ЭНИП-2-41 | 28716b49-65fa-4270-b1cc-1dd722f28580 | 00P2 ЭНИП-2 | 00ACY02-00P2 | 11.10.32.104 | 00ACY02 |  | 00P2 | Шкаф КиУП 00ACY02
2205 | СВМ/КРУЭ-400 кВ/1 сек./C12/Шкаф КиУП | АСУ ТП/Устройства/ЛВС/Коммутатор 8-портов (MOXA-SICOM) | 944b8528-5606-49e2-9c87-b6650fc7d288 | 00AU1 SICOM-3000 | 00ACY02-00AU1 | 11.10.32.11 | 00ACY02 |  | 00AU1 | Шкаф КиУП 00ACY02
2206 | СВМ/КРУЭ-400 кВ/1 сек./C12/Шкаф КиУП | АСУ ТП/Устройства/ЛВС/Коммутатор 8-портов (MOXA-SICOM) | ab6dcb36-3990-4de4-acd0-62d9e0ea045e | КиУП. Switch B | 00ACY02-00AU2 | 11.10.32.21 | 00ACY02 |  | 00AU2 | Шкаф КиУП 00ACY02
2207 | СВМ/КРУЭ-400 кВ/1 сек./C12/Шкаф КиУП | АСУ ТП/Устройства/Контроллеры/ЭКРА 242А | 3ed22ddd-1a55-4452-88b6-395e7a4aea48 | ЭКРА-242 01A1 | 00ACY02-01A1 | 11.10.32.101 | 00ACY02 |  | 01A1 | Шкаф КиУП 00ACY02
2208 | СВМ/КРУЭ-400 кВ/1 сек./C12/Шкаф КиУП | АСУ ТП/Устройства/Контроллеры/ЭКРА 242А | 8abb428d-f6db-46ca-9117-8a6aa9ea72ac | ЭКРА-242 02A1 | 00ACY02-02A1 | 11.10.32.102 | 00ACY02 |  | 02A1 | Шкаф КиУП 00ACY02
2209 | СВМ/КРУЭ-400 кВ/1 сек./C12/Шкаф КиУП | Сигнализация/Светофор | 5f0913d6-7a45-4457-9c6c-88568b4f68a2 | Светофор КиУП | 00ACY02EH001
2210 | СВМ/КРУЭ-400 кВ/1 сек./C11/Шкаф КиУП | РЗиА/Измерители/ЭНИП-2-41 | 4b3e7e32-f41a-4407-abef-478b449bab2b | 00P1 ЭНИП-2 | 00ACY03-00P1 | 11.10.33.103 | 00ACY03 |  | 00P1 | Шкаф КиУП 00ACY03
2211 | СВМ/КРУЭ-400 кВ/1 сек./C11/Шкаф КиУП | РЗиА/Измерители/ЭНИП-2-41 | f0912354-fd2d-4646-a380-8f06df57b6df | 00P2 ЭНИП-2 | 00ACY03-00P2 | 11.10.33.104 | 00ACY03 |  | 00P2 | Шкаф КиУП 00ACY03
2212 | СВМ/КРУЭ-400 кВ/1 сек./C11/Шкаф КиУП | РЗиА/Измерители/ЭНИП-2-41 | 425229db-01fc-4237-954b-0c5b5933f739 | 00P3 ЭНИП-2 | 00ACY03-00P3 | 11.10.33.105 | 00ACY03 |  | 00P3 | Шкаф КиУП 00ACY03
2213 | СВМ/КРУЭ-400 кВ/1 сек./C11/Шкаф КиУП | АСУ ТП/Устройства/ЛВС/Коммутатор 8-портов (MOXA-SICOM) | ac44a3db-b1be-421e-acb1-ad1d59cd0d6c | 00AU1 SICOM-3000 | 00ACY03-00AU1 | 11.10.33.11 | 00ACY03 |  | 00AU1 | Шкаф КиУП 00ACY03
2214 | СВМ/КРУЭ-400 кВ/1 сек./C11/Шкаф КиУП | АСУ ТП/Устройства/ЛВС/Коммутатор 8-портов (MOXA-SICOM) | 62704ded-d8cc-4da2-81a7-158592f66838 | 00AU2 SICOM-3000 | 00ACY03-00AU2 | 11.10.33.21 | 00ACY03 |  | 00AU2 | Шкаф КиУП 00ACY03
2215 | СВМ/КРУЭ-400 кВ/1 сек./C11/Шкаф КиУП | АСУ ТП/Устройства/Контроллеры/ЭКРА 242А | 38f849dd-b9fc-4ac6-96f9-fb34ee6d35c3 | ЭКРА-242 01A1 | 00ACY03-01A1 | 11.10.33.101 | 00ACY03 |  | 01A1 | Шкаф КиУП 00ACY03
2216 | СВМ/КРУЭ-400 кВ/1 сек./C11/Шкаф КиУП | Сигнализация/Светофор | 69d92ec2-e998-4edf-886c-df1cc2c36ea9 | Светофор КиУП | 00ACY03EH001
2217 | СВМ/КРУЭ-400 кВ/1 сек./C11/Шкаф КиУП | АСУ ТП/Устройства/Контроллеры/ЭКРА 242А | 396619aa-7426-4828-aa42-e153a3e3ebd6 | ЭКРА-242 02A1 | 00ACY03-02A1 | 11.10.33.102 | 00ACY03 |  | 02A1 | Шкаф КиУП 00ACY03
2218 | СВМ/КРУЭ-400 кВ/1 сек./C11/AKKUYU YEDEK | РЗиА/Шкаф релейный | 7af5fb11-5108-4603-b04c-fe411f594b43 | Шкаф ДЗО 1к. | 00ACL08GH001
2219 | СВМ/КРУЭ-400 кВ/1 сек./C11/AKKUYU YEDEK | РЗиА/Шкаф релейный | 82110248-6637-483b-b83c-38346bce30d2 | Шкаф ДЗО 2к. | 00ACL08GH002
2220 | СВМ/КРУЭ-400 кВ/1 сек./C11/AKKUYU YEDEK | РЗиА/Шкаф релейный | c85836c3-5b4f-4ce6-b199-349598651700 | Шкаф 00ACL08GH003 | 00ACL08GH003
2221 | СВМ/КРУЭ-400 кВ/1 сек./C11/9382 | РЗиА/Шкаф релейный | de519e77-6b7b-4f07-9478-f5f26c014d7e | Шкаф КиУВ | 00ACQ31GH001
2222 | СВМ/КРУЭ-400 кВ/1 сек./C11/9382 | Сигнализация/Светофор | 5c50d088-127f-4795-9441-29ada9f54e5a | Светофор | 00ACQ31EH001
2223 | СВМ/КРУЭ-400 кВ/1 сек./C11/9374 | РЗиА/Шкаф релейный | 595d7052-b26e-4693-b90a-8cbabd2f1103 | Шкаф КиУВ | 00ACQ32GH001
2224 | СВМ/КРУЭ-400 кВ/1 сек./C11/9374 | Сигнализация/Светофор | 23c043f5-65ac-4137-a35e-2f18d651d0c8 | Светофор | 00ACQ32EH001
2225 | СВМ/КРУЭ-400 кВ/1 сек./C11/9366 | РЗиА/Шкаф релейный | dc5bb60b-2d78-43d6-9839-5565c48bbca8 | Шкаф КиУВ | 00ACQ33GH001
2226 | СВМ/КРУЭ-400 кВ/1 сек./C11/9366 | Сигнализация/Светофор | 6696d092-7603-4363-a87d-ab5ee3c10bbe | Светофор | 00ACQ33EH001
2227 | СВМ/КРУЭ-400 кВ/1 сек./C11/РТСН 30BCT02 | РЗиА/Шкаф релейный | 82f940ad-af3e-4955-aed7-5c44174b894c | Шкаф ДЗТ 2к. | 30BCT02GH002
2228 | СВМ/КРУЭ-400 кВ/1 сек./C11/РТСН 30BCT02 | РЗиА/Шкаф релейный | eb2f0c4d-9315-4ae3-b8b6-e8dc447dd170 | Шкаф ДЗТ 1к., ДЗО 2к. | 30BCT02GH001
2229 | СВМ/КРУЭ-400 кВ/1 сек./C11/РТСН 30BCT02 | Сигнализация/Светофор | bab3a31d-663d-4355-9046-9b8dcc6b6982 | Светофор РТСН 30BCT02 | 30BCT02EH001
2230 | СВМ/КРУЭ-400 кВ/1 сек./C11/РТСН 30BCT02 | РЗиА/Шкаф релейный | f4727442-394a-491f-a6b9-46085760f620 | Шкаф МТЗ, КИВ и АРКТ | 30BCT02GH003
2231 | СВМ/КРУЭ-400 кВ/1 сек./C11/РТСН 30BCT02 | Мониторинг и диагностика/Мониторинг трансформатора | ba34f6e6-02aa-41b7-984d-5818b3f61934 | Мониторинг | 30BCT02GH017
2232 | СВМ/КРУЭ-400 кВ/1 сек./C11/РТСН 30BCT02 | Первичное электротехническое оборудование/Система охлаждения трансформатора | cc0dbf8a-e673-4e7f-a3a0-af1553e9a668 | Сист.охл. | 30BCT02GH012
2233 | СВМ/КРУЭ-400 кВ/1 сек./C11/РТСН 30BCT02 | Первичное электротехническое оборудование/РПН | 03ec53a7-be89-402d-8a74-ea89d6278f9a | РПН | 30BCT02GH013
2234 | СВМ/КРУЭ-400 кВ/1 сек./C11/РТСН 30BCT01 | РЗиА/Шкаф релейный | 5081434c-2a05-4a34-9b49-b99571399bb6 | Шкаф МТЗ, КИВ и АРКТ | 30BCT01GH003
2235 | СВМ/КРУЭ-400 кВ/1 сек./C11/РТСН 30BCT01 | РЗиА/Шкаф релейный | 7dd92171-0bc3-47d7-abff-cae099162b9f | Шкаф ДЗТ 2к. | 30BCT01GH002
2236 | СВМ/КРУЭ-400 кВ/1 сек./C11/РТСН 30BCT01 | Сигнализация/Светофор | 2efb6144-0505-4605-94e4-eb60ac1dbe44 | Светофор РТСН 30BCT01 | 30BCT01EH001
2237 | СВМ/КРУЭ-400 кВ/1 сек./C11/РТСН 30BCT01 | РЗиА/Шкаф релейный | a6d26b64-d8bd-432f-b04c-bee251f05fee | Шкаф ДЗТ 1к., ДЗО 1к. | 30BCT01GH001
2238 | СВМ/КРУЭ-400 кВ/1 сек./C11/РТСН 30BCT01 | Мониторинг и диагностика/Мониторинг трансформатора | a4145818-4670-4a1d-a3b8-60249dcb3bd3 | Мониторинг | 30BCT01GH017
2239 | СВМ/КРУЭ-400 кВ/1 сек./C11/РТСН 30BCT01 | Первичное электротехническое оборудование/Система охлаждения трансформатора | b820c944-714d-4ee8-b67f-1adb5e7e9e05 | Сист.охл. | 30BCT01GH012
2240 | СВМ/КРУЭ-400 кВ/1 сек./C11/РТСН 30BCT01 | Первичное электротехническое оборудование/РПН | ae65c14e-af33-4592-a042-18f7230552a0 | РПН | 30BCT01GH013
2241 | СВМ/КРУЭ-400 кВ/1 сек./C10/Шкаф КиУП | АСУ ТП/Устройства/ЛВС/Коммутатор 8-портов (MOXA-SICOM) | 4094e8ce-ff04-4532-a4e1-40363c2389dc | AU2 SICOM-3000 | 00ACY04-AU2 | 11.10.34.21 | 00ACY04 |  | AU2 | Шкаф КиУП 00ACY04
2242 | СВМ/КРУЭ-400 кВ/1 сек./C10/Шкаф КиУП | Сигнализация/Светофор | bca6562f-bf3b-4c2d-8253-a052f4345e54 | Светофор КиУП | 00ACY04EH001
2243 | СВМ/КРУЭ-400 кВ/1 сек./C10/Шкаф КиУП | РЗиА/Измерители/ЭНИП-2-41 | ce928e6a-abc4-4d56-9ce0-cb0dc74754a2 | P1 ЭНИП-2 | 00ACY04-P1 | 11.10.34.102 | 00ACY04 |  | P1 | Шкаф КиУП 00ACY04
2244 | СВМ/КРУЭ-400 кВ/1 сек./C10/Шкаф КиУП | АСУ ТП/Устройства/ЛВС/Коммутатор 8-портов (MOXA-SICOM) | 67c85df5-4be0-4303-b096-52f04a7a0bb0 | AU1 SICOM-3000 | 00ACY04-AU1 | 11.10.34.11 | 00ACY04 |  | AU1 | Шкаф КиУП 00ACY04
2245 | СВМ/КРУЭ-400 кВ/1 сек./C10/Шкаф КиУП | АСУ ТП/Устройства/Контроллеры/ЭКРА 242А | c109a6e3-55fe-48a9-9f32-994dd715e2e4 | ЭКРА-242 01A1 | 00ACY04-A1 | 11.10.34.101 | 00ACY04 |  | A1 | Шкаф КиУП 00ACY04
2246 | СВМ/КРУЭ-400 кВ/1 сек./C10/ШР ACR01 | Сигнализация/Светофор | 65366b80-443d-4cd2-b4b8-e3e9f4ce234b | Светофор ШР ACR01 | 00ACR01EH001
2247 | СВМ/КРУЭ-400 кВ/1 сек./C10/ШР ACR01 | РЗиА/Шкаф релейный | e0c38983-ed5c-4b19-9527-4c520faf8cf4 | Шкаф КИВ, ДЗР 1 к. | 00ACR01GH001
2248 | СВМ/КРУЭ-400 кВ/1 сек./C10/ШР ACR01 | РЗиА/Шкаф релейный | 60368b52-257c-451c-a6c8-e0a2e988128c | Шкаф КИВ, ДЗР 2 к. | 00ACR01GH002
2249 | СВМ/КРУЭ-400 кВ/1 сек./C10/ШР ACR01 | РЗиА/ШАОТ ШР | d0f9bbec-b66d-490e-ba56-d7a6691ff325 | ШАОТ | 00ACR01GH003
2250 | СВМ/КРУЭ-400 кВ/1 сек./C10/ШР ACR01 | Первичное электротехническое оборудование/РПН | 23248b2a-66d4-48cf-aaee-f2e0cd71ae26 | РПН | 00ACR01GH013
2251 | СВМ/КРУЭ-400 кВ/1 сек./C10/9396 | Сигнализация/Светофор | 005b8576-0ef6-4c35-98bf-d6788f9660ed | Светофор | 00ACQ41EH001
2252 | СВМ/КРУЭ-400 кВ/1 сек./C10/9396 | РЗиА/Шкаф релейный | 4ca511df-e693-4194-9796-02829cd24a3d | Шкаф КиУВ | 00ACQ41GH001
2253 | СВМ/КРУЭ-400 кВ/1 сек./C09/Шкаф КиУП | АСУ ТП/Устройства/Контроллеры/ЭКРА 242А | 844b07fe-6d76-4f84-a77c-458c1e68a024 | ЭКРА-242 02A1 | 00ACY05-02A1 | 11.10.35.102 | 00ACY05 |  | 02A1 | Шкаф КиУП 00ACY05
2254 | СВМ/КРУЭ-400 кВ/1 сек./C09/Шкаф КиУП | АСУ ТП/Устройства/ЛВС/Коммутатор 8-портов (MOXA-SICOM) | 49292cab-a441-47b9-abd6-b80f7d6064cf | 00AU2 SICOM-3000 | 00ACY05-00AU2 | 11.10.35.21 | 00ACY05 |  | 00AU2 | Шкаф КиУП 00ACY05
2255 | СВМ/КРУЭ-400 кВ/1 сек./C09/Шкаф КиУП | АСУ ТП/Устройства/ЛВС/Коммутатор 8-портов (MOXA-SICOM) | 1eacf442-2acc-4815-8fbf-ace19371eeb9 | 00AU1 SICOM-3000 | 00ACY05-00AU1 | 11.10.35.11 | 00ACY05 |  | 00AU1 | Шкаф КиУП 00ACY05
2256 | СВМ/КРУЭ-400 кВ/1 сек./C09/Шкаф КиУП | РЗиА/Измерители/ЭНИП-2-41 | f89415dd-eef4-43ac-9474-98dd8aff9aeb | 00P2 ЭНИП-2 | 00ACY05-00P2 | 11.10.35.104 | 00ACY05 |  | 00P2 | Шкаф КиУП 00ACY05
2257 | СВМ/КРУЭ-400 кВ/1 сек./C09/Шкаф КиУП | РЗиА/Измерители/ЭНИП-2-41 | 94c869e8-155a-42d2-a461-dab6fd8157e1 | 00P1 ЭНИП-2 | 00ACY05-00P1 | 11.10.35.103 | 00ACY05 |  | 00P1 | Шкаф КиУП 00ACY05
2258 | СВМ/КРУЭ-400 кВ/1 сек./C09/Шкаф КиУП | Сигнализация/Светофор | 740225bb-5112-459e-bad5-e6237e23b33b | Светофор КиУП | 00ACY05EH001
2259 | СВМ/КРУЭ-400 кВ/1 сек./C09/Шкаф КиУП | АСУ ТП/Устройства/Контроллеры/ЭКРА 242А | 5b819320-62c7-48c3-a604-758f7a7f64ed | ЭКРА-242 01A1 | 00ACY05-01A1 | 11.10.35.101 | 00ACY05 |  | 01A1 | Шкаф КиУП 00ACY05
2260 | СВМ/КРУЭ-400 кВ/1 сек./C09/KONYA-4 | РЗиА/Шкаф релейный | 8d6823d8-5553-4a7a-9553-019b9f5a7467 | Шкаф ПА 2 к. | 00ARA07GH002
2261 | СВМ/КРУЭ-400 кВ/1 сек./C09/KONYA-4 | РЗиА/Шкаф релейный | 0e1fac3e-4021-45c6-994d-4ebbdf442659 | Шкаф ПА 1 к. | 00ARA07GH001
2262 | СВМ/КРУЭ-400 кВ/1 сек./C09/KONYA-4 | РЗиА/Шкаф релейный | 7217d811-bc73-436c-a405-623cd99d2053 | Шкаф ДЗО, КСЗ 2к. | 00ACL07GH002
2263 | СВМ/КРУЭ-400 кВ/1 сек./C09/KONYA-4 | РЗиА/Шкаф релейный | 6369a027-4c77-44d4-a305-06cf7fbb875f | Шкаф 00ACL07GH003 | 00ACL07GH003
2264 | СВМ/КРУЭ-400 кВ/1 сек./C09/KONYA-4 | РЗиА/Шкаф релейный | 81e36572-5c28-4749-a0d4-755fd6077617 | Шкаф ДЗО, КСЗ 1к. | 00ACL07GH001
2265 | СВМ/КРУЭ-400 кВ/1 сек./C09/KONYA-4 | РЗиА/Шкаф релейный | a43a6f75-e196-45a7-a998-8bebb29eff5b | Шкаф пуска-приема команд РЗ и ПА по ВЧ АЭС Аккую – Конья-4 | 00ACK07GH001-A1 | 11.10.163.31 | 00ACK07GH001 |  | A1 | Шкаф пуска-приема команд РЗ и ПА по ВЧ АЭС Аккую – Конья-4
2266 | СВМ/КРУЭ-400 кВ/1 сек./C09/9426 | РЗиА/Шкаф релейный | 27340fca-eb76-448e-afc3-6ce1be51168f | Шкаф КиУВ | 00ACQ51GH001
2267 | СВМ/КРУЭ-400 кВ/1 сек./C09/9426 | Сигнализация/Светофор | 74ffa18c-0d19-4ae7-8efc-45b05523aea0 | Светофор | 00ACQ51EH001
2268 | СВМ/КРУЭ-400 кВ/1 сек./C09/9402 | РЗиА/Шкаф релейный | 49831f7f-c5c8-4a2d-8970-65af7449ab0f | Шкаф КиУВ | 00ACQ53GH001
2269 | СВМ/КРУЭ-400 кВ/1 сек./C09/9402 | Сигнализация/Светофор | b89f60bb-c520-4032-9903-81b87dc65830 | Светофор | 00ACQ53EH001
2270 | СВМ/КРУЭ-400 кВ/1 сек./C09/9414 | РЗиА/Шкаф релейный | 0df42f90-8967-4962-b5f4-ad27975d3350 | Шкаф КиУВ | 00ACQ52GH001
2271 | СВМ/КРУЭ-400 кВ/1 сек./C09/9414 | Сигнализация/Светофор | 76b9d50a-a167-4db8-aa18-263cb07dd477 | Светофор | 00ACQ52EH001
2272 | СВМ/КРУЭ-400 кВ/1 сек./C09/БТ 20BAT01 | Сигнализация/Светофор | 209e7126-5395-4aa9-b12d-1bf1358f17ba | Светофор БТ 20BAT01 | 20BAT01EH001
2273 | СВМ/КРУЭ-400 кВ/1 сек./C09/БТ 20BAT01 | РЗиА/Шкаф релейный | 05867067-418c-466a-9f8b-28868f1a7469 | Шкаф ДЗО 1к. | 20BAT01GH001
2274 | СВМ/КРУЭ-400 кВ/1 сек./C09/БТ 20BAT01 | РЗиА/Шкаф релейный | 68cf212b-1fd6-4d91-8a80-5122fa77e43b | Шкаф ДЗО 2к. | 20BAT01GH002
2275 | СВМ/КРУЭ-400 кВ/1 сек./C09/БТ 20BAT01 | АСУ ТП/Шкафы/Шкаф синхронизации | 4ffe583a-dd80-49ee-b650-a293ac01cd54 | Шкаф синхронизации блока №2 | 00ACY18
2276 | СВМ/КРУЭ-400 кВ/1 сек./C09/БТ 20BAT01 | РЗиА/Шкаф релейный | 1b176765-232f-4aa4-9d5c-0b6165fa69b7 | Шкаф ПА блока №2 2к. | 20ARA00GH002
2277 | СВМ/КРУЭ-400 кВ/1 сек./C09/БТ 20BAT01 | РЗиА/Шкаф релейный | e0c86cb7-6a3a-41e9-ba10-6b975fca6e9c | Шкаф ПА блока №2 1к. | 20ARA00GH001
2278 | СВМ/КРУЭ-400 кВ/1 сек./C09/БТ 20BAT01 | Первичное электротехническое оборудование/РПН | 58b2f9b1-e59b-415d-a9bb-f668fed53e27 | РПН | 20BAT01GH013
2279 | СВМ/КРУЭ-400 кВ/1 сек./C08/Шкаф КиУП | РЗиА/Измерители/ЭНИП-2-41 | e3976b15-5287-4bde-be8d-2c17f614a1fc | 00P1 ЭНИП-2 | 00ACY06-00P1 | 11.10.36.103 | 00ACY06 |  | 00P1 | Шкаф КиУП 00ACY06
2280 | СВМ/КРУЭ-400 кВ/1 сек./C08/Шкаф КиУП | РЗиА/Измерители/ЭНИП-2-41 | 451449d8-aea6-42e5-879d-818a5850c03d | 00P2 ЭНИП-2 | 00ACY06-00P2 | 11.10.36.104 | 00ACY06 |  | 00P2 | Шкаф КиУП 00ACY06
2281 | СВМ/КРУЭ-400 кВ/1 сек./C08/Шкаф КиУП | АСУ ТП/Устройства/ЛВС/Коммутатор 8-портов (MOXA-SICOM) | f3d5f9b8-8bb9-4dc9-91c2-1af4398b6e6a | 00AU1 SICOM-3000 | 00ACY06-00AU1 | 11.10.36.11 | 00ACY06 |  | 00AU1 | Шкаф КиУП 00ACY06
2282 | СВМ/КРУЭ-400 кВ/1 сек./C08/Шкаф КиУП | АСУ ТП/Устройства/ЛВС/Коммутатор 8-портов (MOXA-SICOM) | 337f816d-93c2-477f-be5b-67b9adf0fa0d | 00AU2 SICOM-3000 | 00ACY06-00AU2 | 11.10.36.21 | 00ACY06 |  | 00AU2 | Шкаф КиУП 00ACY06
2283 | СВМ/КРУЭ-400 кВ/1 сек./C08/Шкаф КиУП | Сигнализация/Светофор | 7f30528f-bb84-4c9b-bc9d-737f76100390 | Светофор КиУП | 00ACY06EH001
2284 | СВМ/КРУЭ-400 кВ/1 сек./C08/Шкаф КиУП | АСУ ТП/Устройства/Контроллеры/ЭКРА 242А | 000c7939-6436-4e08-bac5-072345cb8388 | ЭКРА-242 01A1 | 00ACY06-01A1 | 11.10.36.101 | 00ACY06 |  | 01A1 | Шкаф КиУП 00ACY06
2285 | СВМ/КРУЭ-400 кВ/1 сек./C08/Шкаф КиУП | АСУ ТП/Устройства/Контроллеры/ЭКРА 242А | aed1c91d-5174-4a06-8e33-d948fa8d0730 | ЭКРА-242 02A1 | 00ACY06-02A1 | 11.10.36.102 | 00ACY06 |  | 02A1 | Шкаф КиУП 00ACY06
2286 | СВМ/КРУЭ-400 кВ/1 сек./C08/ОТСН 00BCT01 | РЗиА/Шкаф релейный | d257348a-e700-453a-8dbb-b4416c11d17f | Шкаф МТЗ, КИВ и АРКТ | 00BCT01GH003
2287 | СВМ/КРУЭ-400 кВ/1 сек./C08/ОТСН 00BCT01 | РЗиА/Шкаф релейный | 819eace4-8d29-40da-b70d-4fa23e5e483f | Шкаф ДЗО, ДЗТ 2к. | 00BCT01GH002
2288 | СВМ/КРУЭ-400 кВ/1 сек./C08/ОТСН 00BCT01 | РЗиА/Шкаф релейный | e79d7fd7-52ee-4106-becb-fb93d00d3dca | Шкаф ДЗО, ДЗТ 1к. | 00BCT01GH001
2289 | СВМ/КРУЭ-400 кВ/1 сек./C08/ОТСН 00BCT01 | Сигнализация/Светофор | 2ec0598e-f20f-4ff0-a050-452b77650569 | Светофор ОТСН 00BCT01 | 00BCT01EH001
2290 | СВМ/КРУЭ-400 кВ/1 сек./C08/ОТСН 00BCT01 | Мониторинг и диагностика/Мониторинг трансформатора | ff2ffa2b-777a-4f5f-830a-178f3debece3 | Мониторинг | 00BCT01GH017
2291 | СВМ/КРУЭ-400 кВ/1 сек./C08/ОТСН 00BCT01 | Первичное электротехническое оборудование/Система охлаждения трансформатора | f0cdb298-fea6-4dc8-9687-9853c7a4cd5a | Сист.охл. | 00BCT01GH012
2292 | СВМ/КРУЭ-400 кВ/1 сек./C08/ОТСН 00BCT01 | Первичное электротехническое оборудование/РПН | e3705116-2517-4b71-8466-96e73df20e19 | РПН | 00BCT01GH013
2293 | СВМ/КРУЭ-400 кВ/1 сек./C08/9436 | РЗиА/Шкаф релейный | 0e71a3f0-e207-4f32-9e64-7b361042dbe7 | Шкаф КиУВ | 00ACQ63GH001
2294 | СВМ/КРУЭ-400 кВ/1 сек./C08/9436 | Сигнализация/Светофор | 8a8970a3-d3a7-476c-b7ea-f73c19a18c60 | Светофор | 00ACQ63EH001
2295 | СВМ/КРУЭ-400 кВ/1 сек./C08/9444 | Сигнализация/Светофор | 62b09e46-78f6-4251-b226-a97e152e73a4 | Светофор | 00ACQ62EH001
2296 | СВМ/КРУЭ-400 кВ/1 сек./C08/9444 | РЗиА/Шкаф релейный | f5e8fb10-9288-4be5-a218-2bed6f136b88 | Шкаф КиУВ | 00ACQ62GH001
2297 | СВМ/КРУЭ-400 кВ/1 сек./C08/9452 | РЗиА/Шкаф релейный | 0bc35930-4a22-4a45-89e4-8ab36a2768cd | Шкаф КиУВ | 00ACQ61GH001
2298 | СВМ/КРУЭ-400 кВ/1 сек./C08/9452 | Сигнализация/Светофор | eaef4d06-0a84-4d56-b51b-dd15223f00ab | Светофор | 00ACQ61EH001
2299 | СВМ/КРУЭ-400 кВ/1 сек./C08/AKKUYU HAT-2 | РЗиА/Шкаф релейный | 09d8e037-420d-4a02-9c23-f422a5e9b670 | Шкаф ПА 2 к. | 00ARA06GH002
2300 | СВМ/КРУЭ-400 кВ/1 сек./C08/AKKUYU HAT-2 | РЗиА/Шкаф релейный | 649ea0d5-0356-43b6-8d36-aff62be70ac5 | Шкаф ПА 1 к. | 00ARA06GH001
2301 | СВМ/КРУЭ-400 кВ/1 сек./C08/AKKUYU HAT-2 | РЗиА/Шкаф релейный | fd5b3b4b-389e-484d-a54c-0e58376d7934 | Шкаф ДЗО, КСЗ 2к. | 00ACL06GH002
2302 | СВМ/КРУЭ-400 кВ/1 сек./C08/AKKUYU HAT-2 | РЗиА/Шкаф релейный | 6242ded4-5442-4dbb-a29e-ab7c27457562 | Шкаф ДЗО, КСЗ 1к. | 00ACL06GH001
2303 | СВМ/КРУЭ-400 кВ/1 сек./C08/AKKUYU HAT-2 | РЗиА/Шкаф релейный | 3e04551d-f97d-48d5-b842-5416400e8cd4 | Шкаф 00ACL06GH003 | 00ACL06GH003
2304 | СВМ/КРУЭ-400 кВ/1 сек./C08/AKKUYU HAT-2 | РЗиА/Шкаф релейный | cb3e1cee-8710-4bfa-93f7-67e9053590b2 | Шкаф пуска-приема команд РЗ и ПА по ВОЛС АЭС Аккую 2 к-т | 00ARA00GH006 | 11.10.163.11 | 00ARA00GH006 |  | A1 | Шкаф пуска-приема команд РЗ и ПА по ВОЛС 2 к-т
2305 | СВМ/КРУЭ-400 кВ/2 сек./C05/Шкаф КиУП | Сигнализация/Светофор | 3700cca8-56a6-40ed-afef-8af9f870d4c1 | Светофор КиУП | 00ACY09EH001
2306 | СВМ/КРУЭ-400 кВ/2 сек./C05/Шкаф КиУП | РЗиА/Измерители/ЭНИП-2-41 | 4b7304a8-c489-4df2-84af-284073f58095 | 00P2 ЭНИП-2 | 00ACY09-00P2 | 11.10.39.104 | 00ACY09 |  | 00P2 | Шкаф КиУП 00ACY09
2307 | СВМ/КРУЭ-400 кВ/2 сек./C05/Шкаф КиУП | РЗиА/Измерители/ЭНИП-2-41 | 1466d649-8845-47d7-9fde-e16992693ccf | 00P3 ЭНИП-2 | 00ACY09-00P3 | 11.10.39.105 | 00ACY09 |  | 00P3 | Шкаф КиУП 00ACY09
2308 | СВМ/КРУЭ-400 кВ/2 сек./C05/Шкаф КиУП | АСУ ТП/Устройства/ЛВС/Коммутатор 8-портов (MOXA-SICOM) | 26375046-d966-4a06-9170-62fd21cfedd5 | 00AU1 SICOM-3000 | 00ACY09-00AU1 | 11.10.39.11 | 00ACY09 |  | 00AU1 | Шкаф КиУП 00ACY09
2309 | СВМ/КРУЭ-400 кВ/2 сек./C05/Шкаф КиУП | АСУ ТП/Устройства/ЛВС/Коммутатор 8-портов (MOXA-SICOM) | 8be7420d-963b-4697-8b81-76b1ae20c1ab | 00AU2 SICOM-3000 | 00ACY09-00AU2 | 11.10.39.21 | 00ACY09 |  | 00AU2 | Шкаф КиУП 00ACY09
2310 | СВМ/КРУЭ-400 кВ/2 сек./C05/Шкаф КиУП | РЗиА/Измерители/ЭНИП-2-41 | 4b4c5b4d-de77-4fcd-90ad-f3073c1f2d85 | 00P1 ЭНИП-2 | 00ACY09-00P1 | 11.10.39.103 | 00ACY09 |  | 00P1 | Шкаф КиУП 00ACY09
2311 | СВМ/КРУЭ-400 кВ/2 сек./C05/Шкаф КиУП | АСУ ТП/Устройства/Контроллеры/ЭКРА 242А | 7de23523-32b0-4b63-a4bb-abe85363a9d7 | ЭКРА-242 01A1 | 00ACY09-01A1 | 11.10.39.101 | 00ACY09 |  | 01A1 | Шкаф КиУП 00ACY09
2312 | СВМ/КРУЭ-400 кВ/2 сек./C05/Шкаф КиУП | АСУ ТП/Устройства/Контроллеры/ЭКРА 242А | 0f82bb19-467a-45ec-904b-cae3363348f6 | ЭКРА-242 02A1 | 00ACY09-02A1 | 11.10.39.102 | 00ACY09 |  | 02A1 | Шкаф КиУП 00ACY09
2313 | СВМ/КРУЭ-400 кВ/2 сек./C05/РТСН 20BCT01 | Сигнализация/Светофор | 7c5a5731-bdda-456e-8c3e-44ed8b1ee99b | Светофор РТСН 20BCT01 | 20BCT01EH001
2314 | СВМ/КРУЭ-400 кВ/2 сек./C05/РТСН 20BCT01 | РЗиА/Шкаф релейный | d29fb346-d08e-46f3-9263-5dee7a35c61c | Шкаф ДЗТ 1к., ДЗО 1к. | 20BCT01GH001
2315 | СВМ/КРУЭ-400 кВ/2 сек./C05/РТСН 20BCT01 | РЗиА/Шкаф релейный | b247b029-15b5-4033-b378-f3c508efac8d | Шкаф ДЗТ 2к. | 20BCT01GH002
2316 | СВМ/КРУЭ-400 кВ/2 сек./C05/РТСН 20BCT01 | РЗиА/Шкаф релейный | ef6f45c3-8953-407d-8245-4519f0e11e8a | Шкаф МТЗ, КИВ и АРКТ | 20BCT01GH003
2317 | СВМ/КРУЭ-400 кВ/2 сек./C05/РТСН 20BCT01 | Первичное электротехническое оборудование/РПН | 3e408033-c28a-4de4-9287-264b77d267e8 | РПН | 20BCT01GH013
2318 | СВМ/КРУЭ-400 кВ/2 сек./C05/РТСН 20BCT01 | Первичное электротехническое оборудование/Система охлаждения трансформатора | ec2a747b-857b-4647-96b3-7a500de4db95 | Сист.охл. | 20BCT01GH012
2319 | СВМ/КРУЭ-400 кВ/2 сек./C05/РТСН 20BCT01 | Мониторинг и диагностика/Мониторинг трансформатора | 21dee485-a727-4046-a8a2-ee3986fc3cc6 | Мониторинг | 20BCT01GH017
2320 | СВМ/КРУЭ-400 кВ/2 сек./C05/РТСН 20BCT02 | Сигнализация/Светофор | 3fbb7692-30ac-4e4a-8a0a-1a70260d50af | Светофор РТСН 20BCT02 | 20BCT02EH001
2321 | СВМ/КРУЭ-400 кВ/2 сек./C05/РТСН 20BCT02 | РЗиА/Шкаф релейный | 60355ed0-682d-43b5-a1ce-6aa8e1bd1e0e | Шкаф ДЗТ 2к. | 20BCT02GH002
2322 | СВМ/КРУЭ-400 кВ/2 сек./C05/РТСН 20BCT02 | РЗиА/Шкаф релейный | 55d3938d-cfb3-4115-84a7-3f6c5384b1fe | Шкаф МТЗ, КИВ и АРКТ | 20BCT02GH003
2323 | СВМ/КРУЭ-400 кВ/2 сек./C05/РТСН 20BCT02 | Первичное электротехническое оборудование/РПН | 9a852acc-f2f9-4774-b425-a32a98c297a7 | РПН | 20BCT02GH013
2324 | СВМ/КРУЭ-400 кВ/2 сек./C05/РТСН 20BCT02 | РЗиА/Шкаф релейный | b1c733f9-e395-4841-adc3-71bfbc70a1f4 | Шкаф ДЗТ 1к., ДЗО 2к. | 20BCT02GH001
2325 | СВМ/КРУЭ-400 кВ/2 сек./C05/РТСН 20BCT02 | Первичное электротехническое оборудование/Система охлаждения трансформатора | 7c88e583-1c4d-4f37-83bb-bb94418781d7 | Сист.охл. | 20BCT02GH012
2326 | СВМ/КРУЭ-400 кВ/2 сек./C05/РТСН 20BCT02 | Мониторинг и диагностика/Мониторинг трансформатора | fb2efda0-61b1-4ecd-bf32-62687f992a2e | Мониторинг | 20BCT02GH017
2327 | СВМ/КРУЭ-400 кВ/2 сек./C05/9732 | РЗиА/Шкаф релейный | b637d896-633b-461b-9d9d-916a33c4399d | Шкаф КиУВ | 00ACQ93GH001
2328 | СВМ/КРУЭ-400 кВ/2 сек./C05/9732 | Сигнализация/Светофор | d1f832eb-f9db-46e2-a50d-bd4720d582a3 | Светофор | 00ACQ93EH001
2329 | СВМ/КРУЭ-400 кВ/2 сек./C05/9744 | Сигнализация/Светофор | 913ab46f-7e05-4c4c-b701-8bfd824e0d81 | Светофор | 00ACQ92EH001
2330 | СВМ/КРУЭ-400 кВ/2 сек./C05/9744 | РЗиА/Шкаф релейный | 60a1d197-d0c3-4bdc-a697-7b89a06d0d9e | Шкаф КиУВ | 00ACQ92GH001
2331 | СВМ/КРУЭ-400 кВ/2 сек./C05/9756 | Сигнализация/Светофор | c0df1870-c37a-40d0-b2eb-44b335e9f2cd | Светофор | 00ACQ91EH001
2332 | СВМ/КРУЭ-400 кВ/2 сек./C05/9756 | РЗиА/Шкаф релейный | 4f695266-b3db-4fa7-b915-e66adce05978 | Шкаф КиУВ | 00ACQ91GH001
2333 | СВМ/КРУЭ-400 кВ/2 сек./C05/SEYDİŞEHİR | РЗиА/Шкаф релейный | 14964458-3790-4b9b-99bc-cd5a49f968f2 | Шкаф ДЗО, КСЗ 1к. | 00ACL04GH001
2334 | СВМ/КРУЭ-400 кВ/2 сек./C05/SEYDİŞEHİR | РЗиА/Шкаф релейный | c7981ced-e238-4a7d-b1a7-2689fea1b504 | Шкаф ДЗО, КСЗ 2к. | 00ACL04GH002
2335 | СВМ/КРУЭ-400 кВ/2 сек./C05/SEYDİŞEHİR | РЗиА/Шкаф релейный | a9ad57ad-51a1-4958-9111-f8d2cc3f776d | Шкаф ПА 1 к. | 00ARA04GH001
2336 | СВМ/КРУЭ-400 кВ/2 сек./C05/SEYDİŞEHİR | РЗиА/Шкаф релейный | 4f39ef6f-87e9-411c-bf9e-6e8faa53aa1f | Шкаф ПА 2 к. | 00ARA04GH002
2337 | СВМ/КРУЭ-400 кВ/2 сек./C05/SEYDİŞEHİR | РЗиА/Шкаф релейный | 71dd4e6a-93d2-4060-94eb-2faef1afab30 | Шкаф пуска-приема команд РЗ и ПА по ВЧ АЭС Аккую - Сейдишехир | 00ACK04GH001-A1 | 11.10.163.21 | 00ACK04GH001 |  | A1 | Шкаф пуска-приема команд РЗ и ПА по ВЧ АЭС Аккую - Сейдишехир
2338 | СВМ/КРУЭ-400 кВ/2 сек./C05/SEYDİŞEHİR | РЗиА/Шкаф релейный | 78379a03-b06d-4c85-8052-de7c5d6fdf86 | Шкаф 00ACL04GH003 | 00ACL04GH003
2339 | СВМ/КРУЭ-400 кВ/2 сек./C04/Шкаф КиУП | АСУ ТП/Устройства/ЛВС/Коммутатор 8-портов (MOXA-SICOM) | 4e43d700-418d-457d-a185-ff64f8303e67 | AU1 SICOM-3000 | 00ACY10-AU1 | 11.10.40.11 | 00ACY10 |  | AU1 | Шкаф КиУП 00ACY10
2340 | СВМ/КРУЭ-400 кВ/2 сек./C04/Шкаф КиУП | РЗиА/Измерители/ЭНИП-2-41 | 65fe34a4-d44d-402c-ad5b-1f42b69405b6 | P1 ЭНИП-2 | 00ACY10-P1 | 11.10.40.102 | 00ACY10 |  | P1 | Шкаф КиУП 00ACY10
2341 | СВМ/КРУЭ-400 кВ/2 сек./C04/Шкаф КиУП | Сигнализация/Светофор | 834ff785-db3a-458a-a860-de72bf1753ca | Светофор КиУП | 00ACY10EH001
2342 | СВМ/КРУЭ-400 кВ/2 сек./C04/Шкаф КиУП | АСУ ТП/Устройства/ЛВС/Коммутатор 8-портов (MOXA-SICOM) | d24bd193-bda7-40d6-ac1f-24c02007fd84 | AU2 SICOM-3000 | 00ACY10-AU2 | 11.10.40.21 | 00ACY10 |  | AU2 | Шкаф КиУП 00ACY10
2343 | СВМ/КРУЭ-400 кВ/2 сек./C04/Шкаф КиУП | АСУ ТП/Устройства/Контроллеры/ЭКРА 242А | 2b33babb-48a0-4712-8ff9-32346a91b3f0 | ЭКРА-242 01A1 | 00ACY10-A1 | 11.10.40.101 | 00ACY10 |  | A1 | Шкаф КиУП 00ACY10
2344 | СВМ/КРУЭ-400 кВ/2 сек./C04/ШР ACR02 | Первичное электротехническое оборудование/РПН | 0a258ac7-5f86-4e8c-8a18-15c3fa5d221f | РПН | 00ACR02GH013
2345 | СВМ/КРУЭ-400 кВ/2 сек./C04/ШР ACR02 | РЗиА/Шкаф релейный | 8f64478e-8326-43e2-bb3c-666e1dacb577 | Шкаф КИВ, ДЗР 2 к. | 00ACR02GH002
2346 | СВМ/КРУЭ-400 кВ/2 сек./C04/ШР ACR02 | РЗиА/Шкаф релейный | c5f447b8-4020-4c19-b691-9046cc684fdc | Шкаф КИВ, ДЗР 1 к. | 00ACR02GH001
2347 | СВМ/КРУЭ-400 кВ/2 сек./C04/ШР ACR02 | РЗиА/ШАОТ ШР | bdf94832-f240-4077-b85f-420b2fbf8073 | ШАОТ | 00ACR02GH003
2348 | СВМ/КРУЭ-400 кВ/2 сек./C04/9766 | Сигнализация/Светофор | cb74281c-b2b5-4d5c-af1c-5f73c22f9f9f | Светофор | 00ACQ101EH001
2349 | СВМ/КРУЭ-400 кВ/2 сек./C04/9766 | РЗиА/Шкаф релейный | 28f8d675-339d-4b6f-8531-de2b9bf9c00a | Шкаф КиУВ | 00ACQ101GH001
2350 | СВМ/КРУЭ-400 кВ/2 сек./BARA-1B/Шкаф ДЗШ 2к. | РЗиА/ЭКРА/ЭКРА БЭ2704А 403 (ДЗШ) | 1c749e5e-ebb4-4627-9b8e-f9378aaed301 | ДЗШ | 00ACD00GH002-A1 | 11.10.62.131 | 00ACD00GH002 |  | A1 | Шкаф ДЗШ 00ACD00 комплект 2
2351 | СВМ/КРУЭ-400 кВ/2 сек./BARA-1B/Шкаф ДЗШ 1к. | РЗиА/ЭКРА/ЭКРА БЭ2704А 403 (ДЗШ) | 891725c8-8a4e-40ab-af10-8ca5e6c9a213 | ДЗШ | 00ACD00GH001-A1 | 11.10.61.131 | 00ACD00GH001 |  | A1 | Шкаф ДЗШ 00ACD00 комплект 1
2352 | СВМ/КРУЭ-400 кВ/2 сек./C03/Шкаф КиУП | РЗиА/Измерители/ЭНИП-2-41 | adbced54-84a4-4126-bfbd-626912864a26 | 00P2 ЭНИП-2 | 00ACY11-00P2 | 11.10.41.104 | 00ACY11 |  | 00P2 | Шкаф КиУП 00ACY11
2353 | СВМ/КРУЭ-400 кВ/2 сек./C03/Шкаф КиУП | АСУ ТП/Устройства/ЛВС/Коммутатор 8-портов (MOXA-SICOM) | e1f73497-8959-4b22-b8cf-bd6f14ac90b8 | 00AU1 SICOM-3000 | 00ACY11-00AU1 | 11.10.41.11 | 00ACY11 |  | 00AU1 | Шкаф КиУП 00ACY11
2354 | СВМ/КРУЭ-400 кВ/2 сек./C03/Шкаф КиУП | АСУ ТП/Устройства/ЛВС/Коммутатор 8-портов (MOXA-SICOM) | 31ccfa10-aa8c-4add-b49b-333892454f3f | 00AU2 SICOM-3000 | 00ACY11-00AU2 | 11.10.41.21 | 00ACY11 |  | 00AU2 | Шкаф КиУП 00ACY11
2355 | СВМ/КРУЭ-400 кВ/2 сек./C03/Шкаф КиУП | РЗиА/Измерители/ЭНИП-2-41 | 17709fa9-0742-4be1-ace5-cfc480a73775 | 00P1 ЭНИП-2 | 00ACY11-00P1 | 11.10.41.103 | 00ACY11 |  | 00P1 | Шкаф КиУП 00ACY11
2356 | СВМ/КРУЭ-400 кВ/2 сек./C03/Шкаф КиУП | Сигнализация/Светофор | b5633fc3-a88c-4d2e-a64d-c25a735f133c | Светофор КиУП | 00ACY11EH001
2357 | СВМ/КРУЭ-400 кВ/2 сек./C03/Шкаф КиУП | АСУ ТП/Устройства/Контроллеры/ЭКРА 242А | 236c0ae6-f44e-4268-88ad-947c750d1762 | ЭКРА-242 01A1 | 00ACY11-01A1 | 11.10.41.101 | 00ACY11 |  | 01A1 | Шкаф КиУП 00ACY11
2358 | СВМ/КРУЭ-400 кВ/2 сек./C03/Шкаф КиУП | АСУ ТП/Устройства/Контроллеры/ЭКРА 242А | 262c0965-070c-4183-96e4-c894cd45b682 | ЭКРА-242 02A1 | 00ACY11-02A1 | 11.10.41.102 | 00ACY11 |  | 02A1 | Шкаф КиУП 00ACY11
2359 | СВМ/КРУЭ-400 кВ/2 сек./C03/БТ 30BAT01 | Сигнализация/Светофор | 6ff93f2b-5972-47e0-b0f9-a44eb6518efc | Светофор БТ 30BAT01 | 30BAT01EH001
2360 | СВМ/КРУЭ-400 кВ/2 сек./C03/БТ 30BAT01 | РЗиА/Шкаф релейный | 8f51e375-4394-493a-a126-1c4fae5492bc | Шкаф ДЗО 1к. | 30BAT01GH001
2361 | СВМ/КРУЭ-400 кВ/2 сек./C03/БТ 30BAT01 | РЗиА/Шкаф релейный | afc58ca9-8add-48db-85fe-108aa6835abe | Шкаф ДЗО 2к. | 30BAT01GH002
2362 | СВМ/КРУЭ-400 кВ/2 сек./C03/БТ 30BAT01 | РЗиА/Шкаф релейный | 8edad0f9-20a5-4e2c-8f7e-a2b5768299ed | Шкаф ПА блока №3 1к. | 30ARA00GH001
2363 | СВМ/КРУЭ-400 кВ/2 сек./C03/БТ 30BAT01 | РЗиА/Шкаф релейный | 4b468f7a-a8c1-43f5-8bab-50365952d43e | Шкаф ПА блока №3 2к. | 30ARA00GH002
2364 | СВМ/КРУЭ-400 кВ/2 сек./C03/БТ 30BAT01 | АСУ ТП/Шкафы/Шкаф синхронизации | 9d64ead7-b27c-4b8d-8430-c725bbe92784 | Шкаф синхронизации блока №3 | 00ACY19
2365 | СВМ/КРУЭ-400 кВ/2 сек./C03/БТ 30BAT01 | Первичное электротехническое оборудование/РПН | 07ee4e6f-14e2-4d81-834a-b617c314950f | РПН | 30BAT01GH013
2366 | СВМ/КРУЭ-400 кВ/2 сек./C03/9776 | РЗиА/Шкаф релейный | e90ef2b9-0cdc-4049-b9b6-bb2439ef0397 | Шкаф КиУВ | 00ACQ113GH001
2367 | СВМ/КРУЭ-400 кВ/2 сек./C03/9776 | Сигнализация/Светофор | f9ea48bb-4ee3-40f7-b9ee-94b63696e457 | Светофор | 00ACQ113EH001
2368 | СВМ/КРУЭ-400 кВ/2 сек./C03/9784 | Сигнализация/Светофор | 57bfb842-d874-4620-a369-d22813754051 | Светофор | 00ACQ112EH001
2369 | СВМ/КРУЭ-400 кВ/2 сек./C03/9784 | РЗиА/Шкаф релейный | 3bb82f07-e537-4d1c-9ed2-625f075c20b2 | Шкаф КиУВ | 00ACQ112GH001
2370 | СВМ/КРУЭ-400 кВ/2 сек./C03/9792 | Сигнализация/Светофор | aaf7884d-53c2-415f-9068-436d77f9ae1c | Светофор | 00ACQ111EH001
2371 | СВМ/КРУЭ-400 кВ/2 сек./C03/9792 | РЗиА/Шкаф релейный | 16444f1f-efe7-416f-b90c-c7f618f117b1 | Шкаф КиУВ | 00ACQ111GH001
2372 | СВМ/КРУЭ-400 кВ/2 сек./C03/ERMENEK HES | РЗиА/Шкаф релейный | 9f75596b-a46c-4cfc-aae3-99644212d46a | Шкаф ДЗО, КСЗ 1к. | 00ACL03GH001
2373 | СВМ/КРУЭ-400 кВ/2 сек./C03/ERMENEK HES | РЗиА/Шкаф релейный | c1404bd8-4f76-4c2b-bf7b-73765bff314c | Шкаф ПА 2 к. | 00ARA03GH002
2374 | СВМ/КРУЭ-400 кВ/2 сек./C03/ERMENEK HES | РЗиА/Шкаф релейный | be48c96a-9ed9-4a8f-a622-bee6f09c5a49 | Шкаф пуска-приема команд РЗ и ПА по ВЧ АЭС Аккую - Ерменек | 00ACK03GH001-A1 | 11.10.163.51 | 00ACK03GH001 |  | A1 | Шкаф пуска-приема команд РЗ и ПА по ВЧ АЭС Аккую - Ерменек
2375 | СВМ/КРУЭ-400 кВ/2 сек./C03/ERMENEK HES | РЗиА/Шкаф релейный | c5964a2a-1c1f-44a2-86ce-1ce09ea7e8a5 | Шкаф ПА 1 к. | 00ARA03GH001
2376 | СВМ/КРУЭ-400 кВ/2 сек./C03/ERMENEK HES | РЗиА/Шкаф релейный | 0b48520d-0753-4328-8ba4-5b3a3316821b | Шкаф ДЗО, КСЗ 2к. | 00ACL03GH002
2377 | СВМ/КРУЭ-400 кВ/2 сек./C03/ERMENEK HES | РЗиА/Шкаф релейный | 82482b0c-e6cd-4fcc-a80b-9a9ab210d973 | Шкаф 00ACL03GH003 | 00ACL03GH003
2378 | СВМ/КРУЭ-400 кВ/2 сек./C02/MANAVGAT | РЗиА/Шкаф релейный | 94cbd285-965a-4cb6-9ca7-de745e9402d4 | Шкаф ПА 2 к. | 00ARA02GH002
2379 | СВМ/КРУЭ-400 кВ/2 сек./C02/MANAVGAT | РЗиА/Шкаф релейный | 9eab2a7a-01e7-4c9c-a1c6-4d59911c1549 | Шкаф пуска-приема команд РЗ и ПА по ВЧ АЭС Аккую - Манавгат | 00ACK02GH001-A1 | 11.10.163.41 | 00ACK02GH001 |  | A1 | Шкаф пуска-приема команд РЗ и ПА по ВЧ АЭС Аккую - Манавгат
2380 | СВМ/КРУЭ-400 кВ/2 сек./C02/MANAVGAT | РЗиА/Шкаф релейный | 409b837c-fb61-4832-8bed-f25196e11496 | Шкаф 00ACL02GH003 | 00ACL02GH003
2381 | СВМ/КРУЭ-400 кВ/2 сек./C02/MANAVGAT | Сигнализация/Светофор | 1b51db40-f4ba-40ce-99ff-2745e2f2f42a | Светофор ВЛ TEiS YEDEK | 00ACL02EH001
2382 | СВМ/КРУЭ-400 кВ/2 сек./C02/MANAVGAT | РЗиА/Шкаф релейный | 3a398e43-6307-4eb9-b9f7-c8b1bd6023af | Шкаф ДЗО, КСЗ 2к. | 00ACL02GH002
2383 | СВМ/КРУЭ-400 кВ/2 сек./C02/MANAVGAT | РЗиА/Шкаф релейный | 87fb3cfb-7850-46db-8b48-60fd729e5365 | Шкаф ДЗО, КСЗ 1к. | 00ACL02GH001
2384 | СВМ/КРУЭ-400 кВ/2 сек./C02/MANAVGAT | РЗиА/Шкаф релейный | b975e96e-6ec9-41ee-b819-f9a2f9f9b77e | Шкаф ПА 1 к. | 00ARA02GH001
2385 | СВМ/КРУЭ-400 кВ/2 сек./C02/9822 | РЗиА/Шкаф релейный | 6448592f-3fdc-48f1-bc9c-dd249a9882b4 | Шкаф КиУВ | 00ACQ121GH001
2386 | СВМ/КРУЭ-400 кВ/2 сек./C02/9822 | Сигнализация/Светофор | 7da74232-fba3-4969-b972-b5fc9a613878 | Светофор | 00ACQ121EH001
2387 | СВМ/КРУЭ-400 кВ/2 сек./C02/9814 | РЗиА/Шкаф релейный | e7cd6240-82fa-4254-9dce-0a4d45a5f839 | Шкаф КиУВ | 00ACQ122GH001
2388 | СВМ/КРУЭ-400 кВ/2 сек./C02/9814 | Сигнализация/Светофор | e9a06925-98c2-43ce-8d6c-f6d9e187a6a5 | Светофор | 00ACQ122EH001
2389 | СВМ/КРУЭ-400 кВ/2 сек./C02/9806 | РЗиА/Шкаф релейный | ba8c2e40-016d-4a01-9c13-7f8eb7e6b6ff | Шкаф КиУВ | 00ACQ123GH001
2390 | СВМ/КРУЭ-400 кВ/2 сек./C02/9806 | Сигнализация/Светофор | 9740cb21-ef9a-4e1a-a4fd-a6431f21ef9e | Светофор | 00ACQ123EH001
2391 | СВМ/КРУЭ-400 кВ/2 сек./C02/РТСН 10BCT02 | РЗиА/Шкаф релейный | abec3add-2ab5-4f2a-bb8d-ed24ecf40416 | Шкаф ДЗТ 1к., ДЗО 2к. | 10BCT02GH001
2392 | СВМ/КРУЭ-400 кВ/2 сек./C02/РТСН 10BCT02 | РЗиА/Шкаф релейный | 886378d5-5118-4afc-ad8f-7acc8a4b88b2 | Шкаф ДЗТ 2к. | 10BCT02GH002
2393 | СВМ/КРУЭ-400 кВ/2 сек./C02/РТСН 10BCT02 | РЗиА/Шкаф релейный | 9a26fdb0-7410-402c-a96f-308ceb77e212 | Шкаф МТЗ, КИВ и АРКТ | 10BCT02GH003
2394 | СВМ/КРУЭ-400 кВ/2 сек./C02/РТСН 10BCT02 | Сигнализация/Светофор | abf611c1-ede0-4cc1-b832-cd154315d88c | Светофор РТСН 10BCT02 | 10BCT02EH001
2395 | СВМ/КРУЭ-400 кВ/2 сек./C02/РТСН 10BCT02 | Мониторинг и диагностика/Мониторинг трансформатора | e2a6881f-0357-4159-9b4b-cd6726acc7dc | Мониторинг | 10BCT02GH017
2396 | СВМ/КРУЭ-400 кВ/2 сек./C02/РТСН 10BCT02 | Первичное электротехническое оборудование/Система охлаждения трансформатора | 08204710-3a46-4341-899d-279c40d19383 | Сист.охл. | 10BCT02GH012
2397 | СВМ/КРУЭ-400 кВ/2 сек./C02/РТСН 10BCT02 | Первичное электротехническое оборудование/РПН | 38d4eee7-76fe-434c-94e2-34ebddbcff93 | РПН | 10BCT02GH013
2398 | СВМ/КРУЭ-400 кВ/2 сек./C02/РТСН 10BCT01 | РЗиА/Шкаф релейный | da0e16bc-4a0d-4a05-b3d2-c6fff204bf3f | Шкаф МТЗ, КИВ и АРКТ | 10BCT01GH003
2399 | СВМ/КРУЭ-400 кВ/2 сек./C02/РТСН 10BCT01 | Сигнализация/Светофор | 9b5bd6d7-5ada-4e30-970b-35eb2b35e419 | Светофор РТСН 10BCT01 | 10BCT01EH001
2400 | СВМ/КРУЭ-400 кВ/2 сек./C02/РТСН 10BCT01 | РЗиА/Шкаф релейный | a3aec3d9-f50c-4113-aa90-3e81d5bd1544 | Шкаф ДЗТ 1к., ДЗО 1к. | 10BCT01GH001
2401 | СВМ/КРУЭ-400 кВ/2 сек./C02/РТСН 10BCT01 | РЗиА/Шкаф релейный | 0868a774-0216-4251-8d1c-e454bf2ba137 | Шкаф ДЗТ 2к. | 10BCT01GH002
2402 | СВМ/КРУЭ-400 кВ/2 сек./C02/РТСН 10BCT01 | Мониторинг и диагностика/Мониторинг трансформатора | a9917c5e-5523-4de4-a419-0e768ebda63f | Мониторинг | 10BCT01GH017
2403 | СВМ/КРУЭ-400 кВ/2 сек./C02/РТСН 10BCT01 | Первичное электротехническое оборудование/Система охлаждения трансформатора | 0413348a-86bc-4cdf-9a5c-f5a37492d783 | Сист.охл. | 10BCT01GH012
2404 | СВМ/КРУЭ-400 кВ/2 сек./C02/РТСН 10BCT01 | Первичное электротехническое оборудование/РПН | be59ca20-7f66-4774-869f-6ce0b58ee57c | РПН | 10BCT01GH013
2405 | СВМ/КРУЭ-400 кВ/2 сек./C02/Шкаф КиУП | РЗиА/Измерители/ЭНИП-2-41 | 77d7fbf3-4c88-456d-aa6d-e48fc7d22984 | 00P2 ЭНИП-2 | 00ACY12-00P2 | 11.10.42.104 | 00ACY12 |  | 00P2 | Шкаф КиУП 00ACY12
2406 | СВМ/КРУЭ-400 кВ/2 сек./C02/Шкаф КиУП | РЗиА/Измерители/ЭНИП-2-41 | 2f511fdc-513b-428c-ab71-c333454d2e0d | 00P3 ЭНИП-2 | 00ACY12-00P3 | 11.10.42.105 | 00ACY12 |  | 00P3 | Шкаф КиУП 00ACY12
2407 | СВМ/КРУЭ-400 кВ/2 сек./C02/Шкаф КиУП | АСУ ТП/Устройства/ЛВС/Коммутатор 8-портов (MOXA-SICOM) | 06cdd3e7-45a9-43c7-851b-836370b20c91 | 00AU1 SICOM-3000 | 00ACY12-00AU1 | 11.10.42.11 | 00ACY12 |  | 00AU1 | Шкаф КиУП 00ACY12
2408 | СВМ/КРУЭ-400 кВ/2 сек./C02/Шкаф КиУП | АСУ ТП/Устройства/ЛВС/Коммутатор 8-портов (MOXA-SICOM) | 90440ae7-e661-4bee-9d12-c3b27b4e19a6 | 00AU2 SICOM-3000 | 00ACY12-00AU2 | 11.10.42.21 | 00ACY12 |  | 00AU2 | Шкаф КиУП 00ACY12
2409 | СВМ/КРУЭ-400 кВ/2 сек./C02/Шкаф КиУП | АСУ ТП/Устройства/Контроллеры/ЭКРА 242А | f0315847-03c9-40ba-8f24-7948dc545e7b | ЭКРА-242 01A1 | 00ACY12-01A1 | 11.10.42.101 | 00ACY12 |  | 01A1 | Шкаф КиУП 00ACY12
2410 | СВМ/КРУЭ-400 кВ/2 сек./C02/Шкаф КиУП | АСУ ТП/Устройства/Контроллеры/ЭКРА 242А | 529c3008-f70a-4b95-8733-d65838695cee | ЭКРА-242 02A1 | 00ACY12-02A1 | 11.10.42.102 | 00ACY12 |  | 02A1 | Шкаф КиУП 00ACY12
2411 | СВМ/КРУЭ-400 кВ/2 сек./C02/Шкаф КиУП | Сигнализация/Светофор | 0dcee40f-174f-481e-84de-090c1b99a5d4 | Светофор КиУП | 00ACY12EH001
2412 | СВМ/КРУЭ-400 кВ/2 сек./C02/Шкаф КиУП | РЗиА/Измерители/ЭНИП-2-41 | 5fe9e897-a353-40ef-b363-7e4d6edaabc9 | 00P1 ЭНИП-2 | 00ACY12-00P1 | 11.10.42.103 | 00ACY12 |  | 00P1 | Шкаф КиУП 00ACY12
2413 | СВМ/КРУЭ-400 кВ/2 сек./C01/Шкаф КиУП | РЗиА/Измерители/ЭНИП-2-41 | 237e426c-133f-4ad0-9f49-2ebb0f1d0ff3 | 00P2 ЭНИП-2 | 00ACY13-00P2 | 11.10.43.104 | 00ACY13 |  | 00P2 | Шкаф КиУП 00ACY13
2414 | СВМ/КРУЭ-400 кВ/2 сек./C01/Шкаф КиУП | АСУ ТП/Устройства/ЛВС/Коммутатор 8-портов (MOXA-SICOM) | aeef470e-391e-4156-a968-63275c51b9cc | 00AU1 SICOM-3000 | 00ACY13-00AU1 | 11.10.43.11 | 00ACY13 |  | 00AU1 | Шкаф КиУП 00ACY13
2415 | СВМ/КРУЭ-400 кВ/2 сек./C01/Шкаф КиУП | АСУ ТП/Устройства/ЛВС/Коммутатор 8-портов (MOXA-SICOM) | abbb7e94-af4e-4ca8-982c-6d7c0f9e7073 | 00AU2 SICOM-3000 | 00ACY13-00AU2 | 11.10.43.21 | 00ACY13 |  | 00AU2 | Шкаф КиУП 00ACY13
2416 | СВМ/КРУЭ-400 кВ/2 сек./C01/Шкаф КиУП | РЗиА/Измерители/ЭНИП-2-41 | 668ee777-c6b8-472a-bd92-cd4221bd9e41 | 00P1 ЭНИП-2 | 00ACY13-00P1 | 11.10.43.103 | 00ACY13 |  | 00P1 | Шкаф КиУП 00ACY13
2417 | СВМ/КРУЭ-400 кВ/2 сек./C01/Шкаф КиУП | Сигнализация/Светофор | 8429ff9a-951e-4385-b915-aa782f013ca1 | Светофор КиУП | 00ACY13EH001
2418 | СВМ/КРУЭ-400 кВ/2 сек./C01/Шкаф КиУП | АСУ ТП/Устройства/Контроллеры/ЭКРА 242А | 1d4595be-1989-47a1-8398-3517bf8fda88 | ЭКРА-242 01A1 | 00ACY13-01A1 | 11.10.43.101 | 00ACY13 |  | 01A1 | Шкаф КиУП 00ACY13
2419 | СВМ/КРУЭ-400 кВ/2 сек./C01/Шкаф КиУП | АСУ ТП/Устройства/Контроллеры/ЭКРА 242А | a8c4fdb9-2f25-4421-bd28-63e5c8c06a8b | ЭКРА-242 02A1 | 00ACY13-02A1 | 11.10.43.102 | 00ACY13 |  | 02A1 | Шкаф КиУП 00ACY13
2420 | СВМ/КРУЭ-400 кВ/2 сек./C01/БТ 40BAT01 | РЗиА/Шкаф релейный | 1fcb05e2-a295-4e1c-b23c-670793c2481d | Шкаф ДЗО 1к. | 40BAT01GH001
2421 | СВМ/КРУЭ-400 кВ/2 сек./C01/БТ 40BAT01 | Сигнализация/Светофор | 7ba3d186-137a-4a1b-b6ea-ee3fc182dfd5 | Светофор БТ 40BAT01 | 40BAT01EH001
2422 | СВМ/КРУЭ-400 кВ/2 сек./C01/БТ 40BAT01 | АСУ ТП/Шкафы/Шкаф синхронизации | 8713ba6c-4aaf-409e-8d3a-10c6ceeb632f | Шкаф синхронизации блока №4 | 00ACY20
2423 | СВМ/КРУЭ-400 кВ/2 сек./C01/БТ 40BAT01 | РЗиА/Шкаф релейный | 3555e655-a0e9-41aa-b501-95b5c91d7d18 | Шкаф ПА блока №4 2к. | 40ARA00GH002
2424 | СВМ/КРУЭ-400 кВ/2 сек./C01/БТ 40BAT01 | Первичное электротехническое оборудование/РПН | 7f7a1ea7-9c6c-4641-a603-fa737082be71 | РПН | 40BAT01GH013
2425 | СВМ/КРУЭ-400 кВ/2 сек./C01/БТ 40BAT01 | РЗиА/Шкаф релейный | 0f78331f-00bf-4d6b-8900-ee7a752a06ba | Шкаф ПА блока №4 1к. | 40ARA00GH001
2426 | СВМ/КРУЭ-400 кВ/2 сек./C01/БТ 40BAT01 | РЗиА/Шкаф релейный | 3fe57527-d2b9-42f8-90fa-c0a096067852 | Шкаф ДЗО 2к. | 40BAT01GH002
2427 | СВМ/КРУЭ-400 кВ/2 сек./C01/TEİAŞ YEDEK | РЗиА/Шкаф релейный | b4fb9e7e-07ea-4320-8ba0-91bc801d1dec | Шкаф ДЗО 2к. | 00ACL01GH002
2428 | СВМ/КРУЭ-400 кВ/2 сек./C01/TEİAŞ YEDEK | РЗиА/Шкаф релейный | 460e4a64-3cfb-4781-922d-04c6d134fa64 | Шкаф ДЗО 1к. | 00ACL01GH001
2429 | СВМ/КРУЭ-400 кВ/2 сек./C01/TEİAŞ YEDEK | РЗиА/Шкаф релейный | a90dbf42-ddb2-42b2-a12f-87b593f59614 | Шкаф 00ACL01GH003 | 00ACL01GH003
2430 | СВМ/КРУЭ-400 кВ/2 сек./C01/9856 | РЗиА/Шкаф релейный | 1d7cbe91-36da-4d08-8497-4da650ee0f89 | Шкаф КиУВ | 00ACQ131GH001
2431 | СВМ/КРУЭ-400 кВ/2 сек./C01/9856 | Сигнализация/Светофор | a9e88fe9-1d8c-4342-8638-3ccf2ac515d2 | Светофор | 00ACQ131EH001
2432 | СВМ/КРУЭ-400 кВ/2 сек./C01/9844 | Сигнализация/Светофор | dbccd768-fb4e-49e8-acae-870fb81ccb8e | Светофор | 00ACQ132EH001
2433 | СВМ/КРУЭ-400 кВ/2 сек./C01/9844 | РЗиА/Шкаф релейный | 846510f2-6276-4a24-aa93-b5488beacdc5 | Шкаф КиУВ | 00ACQ132GH001
2434 | СВМ/КРУЭ-400 кВ/2 сек./C01/9832 | РЗиА/Шкаф релейный | b320ce6d-8601-4177-91ca-e8c603d0a117 | Шкаф КиУВ | 00ACQ133GH001
2435 | СВМ/КРУЭ-400 кВ/2 сек./C01/9832 | Сигнализация/Светофор | 351d1086-cbcd-4849-a6a1-41ed10cc87a2 | Светофор | 00ACQ133EH001
2436 | СВМ/КРУЭ-400 кВ/2 сек./BARA-2B/Шкаф ДЗШ 1к. | РЗиА/ЭКРА/ЭКРА БЭ2704А 403 (ДЗШ) | 38085951-04e4-4399-a7ff-2f9abfab7de6 | ДЗШ | 00ACC00GH001-A1 | 11.10.61.121 | 00ACC00GH001 |  | A1 | Шкаф ДЗШ 00ACC00 комплект 1
2437 | СВМ/КРУЭ-400 кВ/2 сек./BARA-2B/Шкаф ДЗШ 2к. | РЗиА/ЭКРА/ЭКРА БЭ2704А 403 (ДЗШ) | 4974e6e3-40cf-4b91-a974-fdf188aa4ffd | ДЗШ | 00ACC00GH002-A1 | 11.10.62.121 | 00ACC00GH002 |  | A1 | Шкаф ДЗШ 00ACC00 комплект 2
2438 | СВМ/КРУЭ-400 кВ/2 сек./C06/Шкаф КиУП | АСУ ТП/Устройства/ЛВС/Коммутатор 8-портов (MOXA-SICOM) | 5cfd5b61-9614-4ceb-b210-258b7661bb7a | 00AU2 SICOM-3000 | 00ACY08-00AU2 | 11.10.38.21 | 00ACY08 |  | 00AU2 | Шкаф КиУП 00ACY08
2439 | СВМ/КРУЭ-400 кВ/2 сек./C06/Шкаф КиУП | Сигнализация/Светофор | e3d4d8b4-319c-4ef7-92d6-fb23aa26e9a1 | Светофор КиУП | 00ACY08EH001
2440 | СВМ/КРУЭ-400 кВ/2 сек./C06/Шкаф КиУП | РЗиА/Измерители/ЭНИП-2-41 | 249a0402-6faf-4ca7-a8c6-5ac8935af6a1 | 00P1 ЭНИП-2 | 00ACY08-00P1 | 11.10.38.103 | 00ACY08 |  | 00P1 | Шкаф КиУП 00ACY08
2441 | СВМ/КРУЭ-400 кВ/2 сек./C06/Шкаф КиУП | РЗиА/Измерители/ЭНИП-2-41 | 88b24b98-f1d3-454d-ae93-b794303749e2 | 00P2 ЭНИП-2 | 00ACY08-00P2 | 11.10.38.104 | 00ACY08 |  | 00P2 | Шкаф КиУП 00ACY08
2442 | СВМ/КРУЭ-400 кВ/2 сек./C06/Шкаф КиУП | АСУ ТП/Устройства/ЛВС/Коммутатор 8-портов (MOXA-SICOM) | 28744588-ba05-4dc2-b81f-d0f144cc6a55 | 00AU1 SICOM-3000 | 00ACY08-00AU1 | 11.10.38.11 | 00ACY08 |  | 00AU1 | Шкаф КиУП 00ACY08
2443 | СВМ/КРУЭ-400 кВ/2 сек./C06/Шкаф КиУП | АСУ ТП/Устройства/Контроллеры/ЭКРА 242А | 6cea4200-88a2-4a20-85f7-e618fc9a625a | ЭКРА-242 01A1 | 00ACY08-01A1 | 11.10.38.101 | 00ACY08 |  | 01A1 | Шкаф КиУП 00ACY08
2444 | СВМ/КРУЭ-400 кВ/2 сек./C06/Шкаф КиУП | АСУ ТП/Устройства/Контроллеры/ЭКРА 242А | adf065a0-c73f-40b3-819b-207bcfe37a6c | ЭКРА-242 02A1 | 00ACY08-02A1 | 11.10.38.102 | 00ACY08 |  | 02A1 | Шкаф КиУП 00ACY08
2445 | СВМ/КРУЭ-400 кВ/2 сек./C06/AKKUYU HAT-1 | РЗиА/Шкаф релейный | a9b76d6e-f104-491a-8f61-a9e85e196b16 | Шкаф ДЗО, КСЗ 2к. | 00ACL05GH002
2446 | СВМ/КРУЭ-400 кВ/2 сек./C06/AKKUYU HAT-1 | РЗиА/Шкаф релейный | 38e213be-62f9-4189-88d7-62943c2dd211 | Шкаф ПА 1 к. | 00ARA05GH001
2447 | СВМ/КРУЭ-400 кВ/2 сек./C06/AKKUYU HAT-1 | РЗиА/Шкаф релейный | 1cc73988-a440-4847-bf2d-b1aeacf1be78 | Шкаф ПА 2 к. | 00ARA05GH002
2448 | СВМ/КРУЭ-400 кВ/2 сек./C06/AKKUYU HAT-1 | РЗиА/Шкаф релейный | b61e54a6-04bd-46d7-b0d7-fd3d1790a270 | Шкаф 00ACL05GH003 | 00ACL05GH003
2449 | СВМ/КРУЭ-400 кВ/2 сек./C06/AKKUYU HAT-1 | РЗиА/Шкаф релейный | 49ff16a6-4b3a-4ef5-bd68-e67a1d813b5a | Шкаф ДЗО, КСЗ 1к. | 00ACL05GH001
2450 | СВМ/КРУЭ-400 кВ/2 сек./C06/AKKUYU HAT-1 | РЗиА/Шкаф релейный | 9da85545-ccfc-4f2e-b3a2-c69ae21e9bfe | Шкаф пуска-приема команд РЗ и ПА по ВОЛС АЭС Аккую 1 к-т | 00ARA00GH005 | 11.10.163.1 | 00ARA00GH005 |  | A1 | Шкаф пуска-приема команд РЗ и ПА по ВОЛС 1 к-т
2451 | СВМ/КРУЭ-400 кВ/2 сек./C06/9702 | Сигнализация/Светофор | 0aca1ff7-2e55-4960-9f69-1ec4432bd3c2 | Светофор | 00ACQ83EH001
2452 | СВМ/КРУЭ-400 кВ/2 сек./C06/9702 | РЗиА/Шкаф релейный | 2c2672ca-4844-4102-a4aa-0e816cfdbf8f | Шкаф КиУВ | 00ACQ83GH001
2453 | СВМ/КРУЭ-400 кВ/2 сек./C06/9726 | Сигнализация/Светофор | 91889a4b-cf97-4423-9474-ba2658ab6b75 | Светофор | 00ACQ81EH001
2454 | СВМ/КРУЭ-400 кВ/2 сек./C06/9726 | РЗиА/Шкаф релейный | 48a73943-ee8f-4aae-9e16-29e0d50d4fd6 | Шкаф КиУВ | 00ACQ81GH001
2455 | СВМ/КРУЭ-400 кВ/2 сек./C06/9714 | Сигнализация/Светофор | af4b99d0-596e-48e5-b0da-eadff30da20d | Светофор | 00ACQ82EH001
2456 | СВМ/КРУЭ-400 кВ/2 сек./C06/9714 | РЗиА/Шкаф релейный | 49214f86-108c-4b56-99df-cd5ba9117098 | Шкаф КиУВ | 00ACQ82GH001
2457 | СВМ/КРУЭ-400 кВ/2 сек./C06/ОТСН 00BCT02 | РЗиА/Шкаф релейный | bf85ffe3-7fb1-4dad-a512-d58140114c2e | Шкаф ДЗО, ДЗТ 2к. | 00BCT02GH002
2458 | СВМ/КРУЭ-400 кВ/2 сек./C06/ОТСН 00BCT02 | Первичное электротехническое оборудование/РПН | 31d55e33-ec49-495c-b4ff-c78cd9e35048 | РПН | 00BCT02GH013
2459 | СВМ/КРУЭ-400 кВ/2 сек./C06/ОТСН 00BCT02 | РЗиА/Шкаф релейный | d175e796-fea7-4386-a34c-e3ddaf356e28 | Шкаф МТЗ, КИВ и АРКТ | 00BCT02GH003
2460 | СВМ/КРУЭ-400 кВ/2 сек./C06/ОТСН 00BCT02 | Сигнализация/Светофор | 96dbed52-39ef-470a-acbb-762263a4b49f | Светофор ОТСН 00BCT02 | 00BCT02EH001
2461 | СВМ/КРУЭ-400 кВ/2 сек./C06/ОТСН 00BCT02 | РЗиА/Шкаф релейный | 9b80ab50-4088-4d7f-b978-9e091e34b4bb | Шкаф ДЗО, ДЗТ 1к. | 00BCT02GH001
2462 | СВМ/КРУЭ-400 кВ/2 сек./C06/ОТСН 00BCT02 | Мониторинг и диагностика/Мониторинг трансформатора | d8d6cd28-806b-4be6-b37c-6bd4246d1665 | Мониторинг | 00BCT02GH017
2463 | СВМ/КРУЭ-400 кВ/2 сек./C06/ОТСН 00BCT02 | Первичное электротехническое оборудование/Система охлаждения трансформатора | d6b88210-6f46-4198-aca8-8c73fb6fa671 | Сист.охл. | 00BCT02GH012
2464 | СВМ/КРУЭ-400 кВ/2 сек./C07/9486 | Сигнализация/Светофор | a346b1e4-0a71-4f4e-a88c-d6e3573d7e8a | Светофор | 00ACQ71EH001
2465 | СВМ/КРУЭ-400 кВ/2 сек./C07/9486 | РЗиА/Шкаф релейный | c091ab9a-1d36-44e4-bba9-7358d8ddcd23 | Шкаф РЗА СВ 2к. | 00ACQ71GH004
2466 | СВМ/КРУЭ-400 кВ/2 сек./C07/9486 | РЗиА/Шкаф релейный | ea29f87a-d02f-4d2c-b253-86c14afa8295 | Шкаф РЗА СВ 1к. | 00ACQ71GH003
2467 | СВМ/КРУЭ-400 кВ/2 сек./C07/9486 | РЗиА/Шкаф релейный | 523048aa-f220-4c62-a1d5-159dd8b284b9 | Шкаф КиУВ | 00ACQ71GH001
2468 | СВМ/КРУЭ-400 кВ/2 сек./C07/9476 | РЗиА/Шкаф релейный | a3835cb6-9730-451d-94d5-b4716f4bfd23 | Шкаф РЗА СВ 1к. | 00ACQ72GH003
2469 | СВМ/КРУЭ-400 кВ/2 сек./C07/9476 | Сигнализация/Светофор | 7f084833-54b4-420b-9d1c-50ab02519906 | Светофор | 00ACQ72EH001
2470 | СВМ/КРУЭ-400 кВ/2 сек./C07/9476 | РЗиА/Шкаф релейный | cb60292b-d1df-45d8-90d7-9308a9ad8680 | Шкаф РЗА СВ 2к. | 00ACQ72GH004
2471 | СВМ/КРУЭ-400 кВ/2 сек./C07/9476 | РЗиА/Шкаф релейный | 7b9d9330-eaa8-43ac-a1e0-91d9ee27258b | Шкаф КиУВ | 00ACQ72GH001
2472 | СВМ/КРУЭ-400 кВ/2 сек./C07/C | РЗиА/Шкаф релейный | 7960e426-54dc-49c4-ad9d-c6a34a046406 | Шкаф КиУП | 00ACY07 | [5 empty] | Шкаф КиУП 00ACY07
2473 | СВМ/КРУЭ-400 кВ/2 сек./C07/C | РЗиА/ШМУ яч. КРУЭ | 95214bb8-a212-4ae1-929a-34c887fd9501 | ШМУ | 00ACQ72GH100
2474 | СВМ/КРУЭ-400 кВ/2 сек./C07/A | РЗиА/Шкаф релейный | 8df50b1e-d1b5-4b8c-b42d-2bf55f52f873 | Шкаф КиУП | 00ACY14 | [5 empty] | Шкаф КиУП 00ACY14
2475 | СВМ/КРУЭ-400 кВ/2 сек./C07/A | РЗиА/ШМУ яч. КРУЭ | 16bcdde2-0f47-423c-9a53-1494616768cd | ШМУ | 00ACQ71GH100
2476 | СВМ/КРУЭ-400 кВ/2 сек./C07/GTR.2B | РЗиА/Шкаф релейный | 6336794d-2f0d-48d1-9f93-d1ea3fa235d8 | Шкаф 00ACC00GH003 | 00ACC00GH003
2477 | СВМ/КРУЭ-400 кВ/2 сек./C07/GTR.2B | Сигнализация/Светофор | c7ca8cdb-618d-49ce-a4cf-e0fa6ee7249d | Светофор GTR.2B | 00ACC00GT601EH001
2478 | СВМ/КРУЭ-400 кВ/2 сек./C07/GTR.2B | РЗиА/Шкаф релейный | 159d0b1b-02ae-4f9a-94f6-3f69985d7bbd | Шкаф 00ACC00GH004 | 00ACC00GH004
2479 | СВМ/КРУЭ-400 кВ/2 сек./C07/GTR.2A | РЗиА/Шкаф релейный | d9c52cd3-f1de-4d4b-9a0c-453dce99d81f | Шкаф 00ACA00GH003 | 00ACA00GH003
2480 | СВМ/КРУЭ-400 кВ/2 сек./C07/GTR.2A | РЗиА/Шкаф релейный | 3d008b77-fe2e-44d5-a1f3-d6d92cd3fa27 | Шкаф 00ACA00GH004 | 00ACA00GH004
2481 | СВМ/КРУЭ-400 кВ/2 сек./C07/GTR.2A | Сигнализация/Светофор | 76b5d190-dd9b-40d9-92ee-c75ae22c7d4c | Светофор GTR.2A | 00ACA00GT601EH001
2482 | СВМ/КРУЭ-400 кВ/2 сек./C07/GTR.1B | РЗиА/Шкаф релейный | 502806be-a3ed-468b-9136-e607a388c197 | Шкаф 00ACD00GH004 | 00ACD00GH004
2483 | СВМ/КРУЭ-400 кВ/2 сек./C07/GTR.1B | РЗиА/Шкаф релейный | 00b30d94-fba2-433b-8327-a9c2b6dcb4a8 | Шкаф 00ACD00GH003 | 00ACD00GH003
2484 | СВМ/КРУЭ-400 кВ/2 сек./C07/GTR.1B | Сигнализация/Светофор | 6936a94d-3b77-4973-a954-fa7075b4a93f | Светофор GTR.1B | 00ACD00GT601EH001
2485 | СВМ/КРУЭ-400 кВ/2 сек./C07/GTR.1A | РЗиА/Шкаф релейный | 57334726-1998-4af1-8b61-769b51a7cba4 | Шкаф 00ACB00GH004 | 00ACB00GH004
2486 | СВМ/КРУЭ-400 кВ/2 сек./C07/GTR.1A | РЗиА/Шкаф релейный | a591d0d0-d711-48db-a310-1014284b7a89 | Шкаф 00ACB00GH003 | 00ACB00GH003
2487 | СВМ/КРУЭ-400 кВ/2 сек./C07/GTR.1A | Сигнализация/Светофор | 02074e9b-efeb-4c67-8fe3-d173dafd2179 | Светофор GTR.1A | 00ACB00GT601EH001
2488 | СВМ/ЩПТ/00BUL/ШВАБ/QF1 | Сигнализация/Светофор | 83e7e2a9-3b37-4531-a25c-5def27497b74 | Светофор ЩПТ 00BUL01 QF1 | 00BUL01-QF1EH001
2489 | СВМ/ЩПТ/00BUL/ШВ/QF2 | Сигнализация/Светофор | ce9655b5-5a1f-4da9-980a-8ee781b1d7cd | Светофор ЩПТ 00BUL02 QF2 | 00BUL01-QF1EH001
2490 | СВМ/ЩПТ/00BUL/ШПИ/Инвертор 00BRT11 | Сигнализация/Светофор | 094f87b0-26bf-434b-9f49-dcf8c67a50d3 | Светофор Инвертор 00BRT11 | 00BRT11EH001
2491 | СВМ/ЩПТ/00BUL/ШПИ/Q1 | Сигнализация/Светофор | 4d196afa-8ef3-4acd-a391-16d96cf5acd8 | Светофор ЩПТ 00BUL04 Q1 | 00BUL04-Q1EH001
2492 | СВМ/ЩПТ/00BUL/ШПИ/Q3 | Сигнализация/Светофор | b2a88cf1-625f-47da-ab6a-b5fe5822901b | Светофор ЩПТ 00BUL04 Q3 | 00BUL04-Q3EH001
2493 | СВМ/ЩПТ/00BUK/ШВ/QF2 | Сигнализация/Светофор | 873e5efd-38fe-426c-9157-efad95e77eaf | Светофор ЩПТ 00BUK02 QF2 | 00BUK02-QF2EH001
2494 | СВМ/ЩПТ/00BUK/ШВАБ/QF1 | Сигнализация/Светофор | 66b7e954-e8df-482b-8619-47ee2631a68c | Светофор ЩПТ 00BUK01 QF1 | 00BUK01-QF1EH001
2495 | СВМ/ЩПТ/00BUK/ШПИ/Q3 | Сигнализация/Светофор | 1f16b7a3-d126-4dc8-8da4-428565393692 | Светофор ЩПТ 00BUK04 Q3 | 00BUK04-Q3EH001
2496 | СВМ/ЩПТ/00BUK/ШПИ/Q2 | Сигнализация/Светофор | 20445293-adc5-47e9-8fc2-ab353f366cb1 | Светофор ЩПТ 00BUK04 Q2 | 00BUK04-Q2EH001
2497 | СВМ/ЩПТ/00BUK/ШПИ/Q1 | Сигнализация/Светофор | ac7fa5e3-9e3b-4eb3-b208-3483f0218765 | Светофор ЩПТ 00BUK04 Q1 | 00BUK04-Q1EH001
2498 | СВМ/ЩПТ/00BUK/ШПИ/Инвертор 00BRT42 | Сигнализация/Светофор | 4c4766c3-8b81-47d1-90d9-7a3ce76fa69d | Светофор Инвертор 00BRT42-A17 | 00BRT42EH001
2499 | СВМ/ЩПТ/00BUK/ШПИ/Инвертор 00BRT21 | Сигнализация/Светофор | 6835377b-39c1-4f85-80c0-5bdc2d6dfab2 | Светофор Инвертор 00BRT21-A17 | 00BRT21EH001
2500 | СВМ/Питание ЦЩУ/РУСН-0.4/00ANH/00ANH01 Рабочий ввод | Сигнализация/Светофор | 3d6b1471-0357-4bc3-aae5-428c215c6b55 | Светофор Ввод 00ANH | 00ATA41GS101EH001
2501 | СВМ/Питание ЦЩУ/РУСН-0.4/00ANE/00ANE08 Резервный ввод | Сигнализация/Светофор | 437c6ea1-6b6c-43a4-b85e-b6416baf45e3 | Светофор СВ 00ANE | 00ANE08EH001
2502 | СВМ/Питание ЦЩУ/РУСН-0.4/00ANE/00ANE01 Рабочий ввод | Сигнализация/Светофор | 766e38c7-a3bd-4748-a7df-428045e656af | Светофор Ввод 00ANE | 00ATA11GS101EH001
2503 | СВМ/Питание ЦЩУ/РУСН-0.4/00ANF/00ANF08 Резервный ввод | Сигнализация/Светофор | eefde317-753e-4779-b615-e6542d162510 | Светофор СВ 00ANF | 00ATA21GS102EH001
2504 | СВМ/Питание ЦЩУ/РУСН-0.4/00ANF/00ANF01 Рабочий ввод | Сигнализация/Светофор | 4ba8b6e0-3fc7-4822-85a0-0f50cc286781 | Светофор Ввод 00ANF | 00ATA21GS101EH001
2505 | СВМ/Питание ЦЩУ/РУСН-0.4/00ANG/00ANG06 Резервный ввод | Сигнализация/Светофор | d522cd19-c8b6-441d-bfdb-301288257dfd | Светофор СВ 00ANG | 00ATA31GS102EH001
2506 | СВМ/Питание ЦЩУ/РУСН-0.4/00ANG/00ANG01 Рабочий ввод | Сигнализация/Светофор | 192b1614-4970-4fa3-b129-7beced54dc7b | Светофор Ввод 00ANG | 00ATA31GS101EH001
2507 | СВМ/Питание ЦЩУ/КРУ-10 бл. 1/10BBD/Ячейка 05 | Сигнализация/Светофор | ca97a3ec-1b5e-4183-b205-3b07e34efc24 | Светофор 10BBD05 | 10BBD05EH001
2508 | СВМ/Питание ЦЩУ/КРУ-10 бл. 1/10BBD/Ячейка 05 | Первичное электротехническое оборудование/Заземляющий нож | 76626247-1c96-4b5d-9fb7-7048536dfc2f | 00ATA41GV001 | 00ATA41GV001 |  |  | 10000
2509 | СВМ/Питание ЦЩУ/КРУ-10 бл. 1/10BBD/Ячейка 05 | РЗиА/Шкаф релейный | 42bd0a2d-18c5-4a37-b305-89b735f7a677 | Релейный отсек | 10BBD05GH001
2510 | СВМ/Питание ЦЩУ/КРУ-10 бл. 1/10BBD/Ячейка 05 | Первичное электротехническое оборудование/Выключатель выкатной | 5246da1b-ebc8-41b8-ba28-ea29b52d51c6 | Выкл. | 00ATA41GS001 |  |  | 10000
2511 | СВМ/Питание ЦЩУ/КРУ-10 07UBG/00BCF/Ячейка 07 | Сигнализация/Светофор | 97dbb38d-b392-4fbf-b12f-647a5ac4d996 | Светофор 00BCF07 | 00BCF07EH001
2512 | СВМ/Питание ЦЩУ/КРУ-10 07UBG/00BCF/Ячейка 07 | РЗиА/Шкаф релейный | c33cf6f2-d4d0-4617-888d-ecb49dbfe926 | Релейный отсек | 00BCF07GH001
2513 | СВМ/Питание ЦЩУ/КРУ-10 07UBG/00BCF/Ячейка 07 | Первичное электротехническое оборудование/Заземляющий нож | b7a55248-2230-45a4-80f6-b08debaab6d5 | 00ATA21GV001 | 00ATA21GV001 |  |  | 10000
2514 | СВМ/Питание ЦЩУ/КРУ-10 07UBG/00BCF/Ячейка 07 | Первичное электротехническое оборудование/Выключатель выкатной | e565022d-1f2c-43c5-be1c-5c8161e508e0 | Выкл. | 00ATA21GS001 |  |  | 10000
2515 | СВМ/Питание ЦЩУ/КРУ-10 07UBG/00BCF/Ячейка 16 | Сигнализация/Светофор | 5c24c94d-4fe2-4f0d-9f0c-f51ddd2622d7 | Светофор 00BCF16 | 00BCF16EH001
2516 | СВМ/Питание ЦЩУ/КРУ-10 07UBG/00BCF/Ячейка 16 | РЗиА/Шкаф релейный | 5ca964ab-a81b-447a-bef7-24fa8d687afb | Релейный отсек | 00BCF16GH001
2517 | СВМ/Питание ЦЩУ/КРУ-10 07UBG/00BCF/Ячейка 16 | Первичное электротехническое оборудование/Заземляющий нож | face64cc-a63b-464f-b285-2eb85ad24c46 | 00ATA31GV001 | 00ATA31GV001 |  |  | 10000
2518 | СВМ/Питание ЦЩУ/КРУ-10 07UBG/00BCF/Ячейка 16 | Первичное электротехническое оборудование/Выключатель выкатной | 5a98af00-92b7-417a-9485-190dd9e3c329 | Выкл. | 00ATA31GS001 |  |  | 10000
2519 | СВМ/Питание ЦЩУ/КРУ-10 07UBG/00BCE/Ячейка 07 | Первичное электротехническое оборудование/Выключатель выкатной | 9908ccff-fc53-4e74-8a26-fb6be24ee9a1 | Выкл. | 00ATA11GS001 |  |  | 10000
2520 | СВМ/Питание ЦЩУ/КРУ-10 07UBG/00BCE/Ячейка 07 | Первичное электротехническое оборудование/Заземляющий нож | dc98c3cb-318c-4996-a66a-b8fff9b1cf34 | 00ATA11GV001 | 00ATA11GV001 |  |  | 10000
2521 | СВМ/Питание ЦЩУ/КРУ-10 07UBG/00BCE/Ячейка 07 | РЗиА/Шкаф релейный | 376048eb-ded9-4914-a39f-265729c9f3c5 | Релейный отсек | 00BCE07GH001
2522 | СВМ/Питание ЦЩУ/КРУ-10 07UBG/00BCE/Ячейка 07 | Сигнализация/Светофор | aa577bed-2e72-4947-81c2-8e0dd09c501e | Светофор 00BCE07 | 00BCE07EH001
2523 | СВМ/КРУ-10 кВ/40BCC/Ячейка №03/Релейный отсек/Защиты | Сигнализация/Светофор | a17bc341-2cbc-47f9-9757-c4a1fb5a1246 | Светофор РЗА Трансформатор напряжения секции 10 кВ 40BCC03 | 40BCC03-F1EH001
2524 | СВМ/КРУ-10 кВ/40BCC/Ячейка №04/Релейный отсек/Защиты | Сигнализация/Светофор | ca59a7ce-0b1b-49a2-8ab0-0f6fa8c9ed16 | Светофор РЗА Выключатель 10 кВ резервного питания секции 40BBC 40BCC04-F1 | 40BCC04-F1EH001
2525 | СВМ/КРУ-10 кВ/40BCC/Ячейка №04/Релейный отсек/Измерительный преобразователь | Сигнализация/Светофор | 15198e7f-c4f5-48fb-b23a-8c0ccb2d55a6 | Светофор Выключатель 10 кВ резервного питания секции 40BBC 40BCC04-P1 | 40BCC04-P1EH001
2526 | СВМ/КРУ-10 кВ/40BCC/Ячейка №01/Релейный отсек/Защиты | Сигнализация/Светофор | af559eef-b40d-4ca8-82e7-bca28e7480c3 | Светофор РЗА Резерв для подключения дизель-генераторной установки 10XLA40 40BCC01-F1 | 40BCC01-F1EH001
2527 | СВМ/КРУ-10 кВ/40BCC/Ячейка №01/Релейный отсек/Измерительный преобразователь | Сигнализация/Светофор | 8200eb1a-ae63-4f4b-bae6-03b2966539dc | Светофор Резерв для подключения дизель-генераторной установки 10XLA40 40BCC01-P1 | 40BCC01-P1EH001
2528 | СВМ/КРУ-10 кВ/40BCC/Ячейка №02/Релейный отсек/Защиты | Сигнализация/Светофор | 1b673791-4228-410a-80a0-735eccf051e0 | Светофор РЗА Выключатель 10 кВ ввода питания от трансформатора 40BCT02 40BCC02-F1 | 40BCC02-F1EH001
2529 | СВМ/КРУ-10 кВ/40BCC/Ячейка №02/Релейный отсек/Измерительный преобразователь | Сигнализация/Светофор | 0077d6a8-4ae9-4f91-84bc-c09a5568f3be | Светофор Выключатель 10 кВ ввода питания от трансформатора 40BCT02 40BCC02-P1 | 40BCC02-P1EH001
2530 | СВМ/КРУ-10 кВ/40BCC/Ячейка №05/Релейный отсек/Защиты | Сигнализация/Светофор | 9a3b8fb3-fce3-423c-8148-339226adf221 | Светофор РЗА Выключатель 10 кВ перемычки между секциями 30BCC и 40BCC 40BCC05-F1 | 40BCC05-F1EH001
2531 | СВМ/КРУ-10 кВ/40BCC/Ячейка №05/Релейный отсек/Измерительный преобразователь | Сигнализация/Светофор | 08c73a92-b93e-4bf6-830a-0ddadd9d454d | Светофор Выключатель 10 кВ перемычки между секциями 30BCC и 40BCC 40BCC05-P1 | 40BCC05-P1EH001
2532 | СВМ/КРУ-10 кВ/40BCB/Ячейка №05/Релейный отсек/Измерительный преобразователь | Сигнализация/Светофор | 440123a6-84b9-4931-bb5a-c9b65a16b428 | Светофор Выключатель 10 кВ перемычки между секциями 30BCB и 40BCB 40BCB05-P1 | 40BCB05-P1EH001
2533 | СВМ/КРУ-10 кВ/40BCB/Ячейка №05/Релейный отсек/Защиты | Сигнализация/Светофор | 1a15aa83-6fd7-48b1-8afe-52ee0f50a23f | Светофор РЗА Выключатель 10 кВ перемычки между секциями 30BCB и 40BCB 40BCB05-F1 | 40BCB05-F1EH001
2534 | СВМ/КРУ-10 кВ/40BCB/Ячейка №03/Релейный отсек/Защиты | Сигнализация/Светофор | a4d2a890-c0e0-4a2a-8e45-e8eb105f8b4b | Светофор РЗА Трансформатор напряжения секции 10 кВ 40BCB03 | 40BCB03-F1EH001
2535 | СВМ/КРУ-10 кВ/40BCB/Ячейка №01/Релейный отсек/Защиты | Сигнализация/Светофор | 6ae0b0e2-4ce4-4d7b-b45c-9e9f2605e210 | Светофор РЗА Выключатель 10 кВ резервного питания секции 40BBB 40BCB01-F1 | 40BCB01-F1EH001
2536 | СВМ/КРУ-10 кВ/40BCB/Ячейка №01/Релейный отсек/Измерительный преобразователь | Сигнализация/Светофор | 07de4c79-79e4-4a2d-be18-9b0c5d6e1767 | Светофор Выключатель 10 кВ резервного питания секции 40BBB 40BCB01-P1 | 40BCB01-P1EH001
2537 | СВМ/КРУ-10 кВ/40BCB/Ячейка №02/Релейный отсек/Защиты | Сигнализация/Светофор | def7a8e8-3636-42f6-9f3e-b08f3c45e775 | Светофор РЗА Выключатель 10 кВ ввода питания от подстанции 90BBB 40BCB02-F1 | 40BCB02-F1EH001
2538 | СВМ/КРУ-10 кВ/40BCB/Ячейка №02/Релейный отсек/Измерительный преобразователь | Сигнализация/Светофор | 4461de9e-2f86-4341-bda8-8fa40b3c6745 | Светофор Выключатель 10 кВ ввода питания отподстанции 90BBB 40BCB02-P1 | 40BCB02-P1EH001
2539 | СВМ/КРУ-10 кВ/40BCB/Ячейка №04/Релейный отсек/Защиты | Сигнализация/Светофор | 0971984a-8695-4ba2-b441-49c06ee0d1c2 | Светофор РЗА Выключатель 10 кВ ввода питания от трансформатора 40BCT01 40BCB04-F1 | 40BCB04-F1EH001
2540 | СВМ/КРУ-10 кВ/40BCB/Ячейка №04/Релейный отсек/Измерительный преобразователь | Сигнализация/Светофор | f0fdaefc-2fa7-4c69-b1a7-3b783b50e878 | Светофор Выключатель 10 кВ ввода питания от трансформатора 40BCT01 40BCB04-P1 | 40BCB04-P1EH001
2541 | СВМ/КРУ-10 кВ/40BCA/Ячейка №03/Релейный отсек/Измерительный преобразователь | Сигнализация/Светофор | 5e54d9c8-ecab-4981-9064-fc9eb0568af3 | Светофор Выключатель 10 кВ перемычки между секциями 30BCA и 40BCA 40BCA03-P1 | 40BCA03-P1EH001
2542 | СВМ/КРУ-10 кВ/40BCA/Ячейка №03/Релейный отсек/Защиты | Сигнализация/Светофор | c32df5dc-d6e5-4bd3-b78a-075176e22cbc | Светофор РЗА Выключатель 10 кВ перемычки между секциями 30BCA и 40BCA 40BCA03-F1 | 40BCA03-F1EH001
2543 | СВМ/КРУ-10 кВ/40BCA/Ячейка №01/Релейный отсек/Защиты | Сигнализация/Светофор | 5bb594bd-cd86-4e93-b7e0-73ec32b3f05b | Светофор РЗА Выключатель 10 кВ ввода питания от трансформатора 40BCT01 40BCA01-F1 | 40BCA01-F1EH001
2544 | СВМ/КРУ-10 кВ/40BCA/Ячейка №01/Релейный отсек/Измерительный преобразователь | Сигнализация/Светофор | 9708ca9b-ed4b-4085-9033-7cd3eedba7a5 | Светофор Выключатель 10 кВ ввода питания от трансформатора 40BCT01 40BCA01-P1 | 40BCA01-P1EH001
2545 | СВМ/КРУ-10 кВ/40BCA/Ячейка №02/Релейный отсек/Защиты | Сигнализация/Светофор | a159c3bb-66ac-4d0a-9d15-e90cf7efbe40 | Светофор РЗА Трансформатор напряжения секции 10 кВ 40BCA02 | 40BCA02-F1EH001
2546 | СВМ/КРУ-10 кВ/40BCA/Ячейка №04/Релейный отсек/Измерительный преобразователь | Сигнализация/Светофор | 35df7b0f-a0a5-4ae6-b0e6-75b9f73e6112 | Светофор Выключатель 10 кВ резервного питания секции 40BBA 40BCA04-P1 | 40BCA04-P1EH001
2547 | СВМ/КРУ-10 кВ/40BCA/Ячейка №04/Релейный отсек/Защиты | Сигнализация/Светофор | 3e5f2df9-a931-429d-ac82-df43f21923ac | Светофор РЗА Выключатель 10 кВ резервного питания секции 40BBA 40BCA04-F1 | 40BCA04-F1EH001
2548 | СВМ/КРУ-10 кВ/30BCD/Ячейка №05/Релейный отсек/Защиты | Сигнализация/Светофор | 72e8e389-bddd-41ad-90c9-44ab810b3822 | Светофор РЗА Выключатель 10 кВ перемычки между секциями 20BCD и 30BCD 30BCD05-F1 | 30BCD05-F1EH001
2549 | СВМ/КРУ-10 кВ/30BCD/Ячейка №05/Релейный отсек/Измерительный преобразователь | Сигнализация/Светофор | eec996c9-fad9-4740-9a4e-2fc218adf0e9 | Светофор Выключатель 10 кВ перемычки между секциями 20BCD и 30BCD 30BCD05-P1 | 30BCD05-P1EH001
2550 | СВМ/КРУ-10 кВ/30BCD/Ячейка №03/Релейный отсек/Измерительный преобразователь | Сигнализация/Светофор | a33de21f-829d-4cca-9601-f1bd21d797d0 | Светофор Выключатель 10 кВ перемычки между секциями 30BCD и 40BCD 30BCD03-P1 | 30BCD03-P1EH001
2551 | СВМ/КРУ-10 кВ/30BCD/Ячейка №03/Релейный отсек/Защиты | Сигнализация/Светофор | 04bf653a-bc05-4e82-8ed1-03d48eb45d62 | Светофор РЗА Выключатель 10 кВ перемычки между секциями 30BCD и 40BCD 30BCD03-F1 | 30BCD03-F1EH001
2552 | СВМ/КРУ-10 кВ/30BCD/Ячейка №01/Релейный отсек/Защиты | Сигнализация/Светофор | 6e115abc-e3b6-4fcf-aae7-5c4acd4aa98f | Светофор РЗА Выключатель 10 кВ ввода питания от трансформатора 30BCT02 30BCD01-F1 | 30BCD01-F1EH001
2553 | СВМ/КРУ-10 кВ/30BCD/Ячейка №01/Релейный отсек/Измерительный преобразователь | Сигнализация/Светофор | 4c27bea8-0b36-48b4-86ae-59eeb207ab30 | Светофор Выключатель 10 кВ ввода питания от трансформатора 30BCT02 30BCD01-P1 | 30BCD01-P1EH001
2554 | СВМ/КРУ-10 кВ/30BCD/Ячейка №04/Релейный отсек/Защиты | Сигнализация/Светофор | e1d3c8e9-f642-407d-91fd-2052d9d25a9d | Светофор РЗА Выключатель 10 кВ резервного питания секции 30BBD 30BCD04-F1 | 30BCD04-F1EH001
2555 | СВМ/КРУ-10 кВ/30BCD/Ячейка №04/Релейный отсек/Измерительный преобразователь | Сигнализация/Светофор | 1f3156f1-758c-46bb-b77d-1efb8a509be4 | Светофор Выключатель 10 кВ резервного питания секции 30BBD 30BCD04-P1 | 30BCD04-P1EH001
2556 | СВМ/КРУ-10 кВ/30BCD/Ячейка №02/Релейный отсек/Защиты | Сигнализация/Светофор | db5f8e39-afeb-44c6-826e-567c3bcd2511 | Светофор РЗА Трансформатор напряжения секции 10 кВ 30BCD02 | 30BCD02-F1EH001
2557 | СВМ/КРУ-10 кВ/30BCC/Ячейка №05/Релейный отсек/Измерительный преобразователь | Сигнализация/Светофор | 7af8107c-d04d-4bae-84ce-eceab0a0a652 | Светофор Выключатель 10 кВ перемычки между секциями 30BCС и 40BCС 30BCC05-P1 | 30BCC05-P1EH001
2558 | СВМ/КРУ-10 кВ/30BCC/Ячейка №05/Релейный отсек/Защиты | Сигнализация/Светофор | 2030fb2e-cebe-4502-8700-a8925c5d0a87 | Светофор РЗА Выключатель 10 кВ перемычки между секциями 30BCС и 40BCС 30BCC05-F1 | 30BCC05-F1EH001
2559 | СВМ/КРУ-10 кВ/30BCC/Ячейка №03/Релейный отсек/Защиты | Сигнализация/Светофор | eec5a571-6d5a-4701-ba91-1adf8cf1af8b | Светофор РЗА Трансформатор напряжения секции 10 кВ 30BCC03 | 30BCC03-F1EH001
2560 | СВМ/КРУ-10 кВ/30BCC/Ячейка №01/Релейный отсек/Измерительный преобразователь | Сигнализация/Светофор | 14c6cdec-f6f6-4197-90df-5dae6b5b8281 | Светофор Выключатель 10 кВ перемычки между секциями 20BCC и 30BCC 30BCC01-P1 | 30BCC01-P1EH001
2561 | СВМ/КРУ-10 кВ/30BCC/Ячейка №01/Релейный отсек/Защиты | Сигнализация/Светофор | 9c204f35-90fd-4a30-ad20-ae8b3392946f | Светофор РЗА Выключатель 10 кВ перемычки между секциями 20BCC и 30BCC 30BCC01-F1 | 30BCC01-F1EH001
2562 | СВМ/КРУ-10 кВ/30BCC/Ячейка №04/Релейный отсек/Защиты | Сигнализация/Светофор | 2744fb15-ac0f-41b4-bee2-34f4a614b042 | Светофор РЗА Выключатель 10 кВ ввода питания от трансформатора 30BCT02 30BCC04-F1 | 30BCC04-F1EH001
2563 | СВМ/КРУ-10 кВ/30BCC/Ячейка №04/Релейный отсек/Измерительный преобразователь | Сигнализация/Светофор | 831f49ed-3e67-441d-bcad-10137e6e55f0 | Светофор Выключатель 10 кВ ввода питания от трансформатора 30BCT02 30BCC04-P1 | 30BCC04-P1EH001
2564 | СВМ/КРУ-10 кВ/30BCC/Ячейка №02/Релейный отсек/Защиты | Сигнализация/Светофор | 3ca6a255-3aa3-4892-9f90-22765192af07 | Светофор РЗА Выключатель 10 кВ резервного питания секции 30BBC 30BCC02-F1 | 30BCC02-F1EH001
2565 | СВМ/КРУ-10 кВ/30BCC/Ячейка №02/Релейный отсек/Измерительный преобразователь | Сигнализация/Светофор | 09e4afef-7dee-4ae9-8f44-46568d8fe506 | Светофор Выключатель 10 кВ резервного питания секции 30BBC 30BCC02-P1 | 30BCC02-P1EH001
2566 | СВМ/КРУ-10 кВ/30BCB/Ячейка №05/Релейный отсек/Защиты | Сигнализация/Светофор | e8522861-f13e-4f82-aeba-928eb178eb4c | Светофор РЗА Выключатель 10 кВ перемычки между секциями 30BCB и 40BCB 30BCB05-F1 | 30BCB05-F1EH001
2567 | СВМ/КРУ-10 кВ/30BCB/Ячейка №05/Релейный отсек/Измерительный преобразователь | Сигнализация/Светофор | 8a7bf72b-00cf-4ca8-a9e1-0693d692244e | Светофор Выключатель 10 кВ перемычки между секциями 30BCB и 40BCB 30BCB05-P1 | 30BCB05-P1EH001
2568 | СВМ/КРУ-10 кВ/30BCB/Ячейка №03/Релейный отсек/Защиты | Сигнализация/Светофор | e2013528-f23e-4bfe-895e-f2190191ae7c | Светофор РЗА Трансформатор напряжения секции 10 кВ 30BCB03 | 30BCB03-F1EH001
2569 | СВМ/КРУ-10 кВ/30BCB/Ячейка №01/Релейный отсек/Измерительный преобразователь | Сигнализация/Светофор | 878651c1-c8f3-480e-8e47-c8c944f3d6df | Светофор Выключатель 10 кВ перемычки между секциями 20BCB и 30BCB 30BCB01-P1 | 30BCB01-P1EH001
2570 | СВМ/КРУ-10 кВ/30BCB/Ячейка №01/Релейный отсек/Защиты | Сигнализация/Светофор | 3cef7abd-ac4f-4318-ac50-63e28abc4a37 | Светофор РЗА Выключатель 10 кВ перемычки между секциями 20BCB и 30BCB 30BCB01-F1 | 30BCB01-F1EH001
2571 | СВМ/КРУ-10 кВ/30BCB/Ячейка №04/Релейный отсек/Защиты | Сигнализация/Светофор | 5cd6e7d4-b593-4bdf-be20-a1569b27cac1 | Светофор РЗА Выключатель 10 кВ резервного питания секции 30BBB 30BCB04-F1 | 30BCB04-F1EH001
2572 | СВМ/КРУ-10 кВ/30BCB/Ячейка №04/Релейный отсек/Измерительный преобразователь | Сигнализация/Светофор | 43cf793f-d9cf-48b2-8158-b7d0023bd65e | Светофор Выключатель 10 кВ резервного питания секции 30BBB 30BCB04-P1 | 30BCB04-P1EH001
2573 | СВМ/КРУ-10 кВ/30BCB/Ячейка №02/Релейный отсек/Измерительный преобразователь | Сигнализация/Светофор | 9fea277c-1673-4614-a398-f5d8b1aba8d8 | Светофор Выключатель 10 кВ ввода питания от трансформатора 30BCT01 30BCB02-P1 | 30BCB02-P1EH001
2574 | СВМ/КРУ-10 кВ/30BCB/Ячейка №02/Релейный отсек/Защиты | Сигнализация/Светофор | ec851a37-2d19-4bb2-992c-0d3aa6167f3d | Светофор РЗА Выключатель 10 кВ ввода питания от трансформатора 30BCT01 30BCB02-F1 | 30BCB02-F1EH001
2575 | СВМ/КРУ-10 кВ/30BCA/Ячейка №04/Релейный отсек/Защиты | Сигнализация/Светофор | ee42ce4f-8694-4855-ab84-7a280deafc25 | Светофор РЗА Трансформатор напряжения секции 10 кВ 30BCA04 | 30BCA04-F1EH001
2576 | СВМ/КРУ-10 кВ/30BCA/Ячейка №03/Релейный отсек/Защиты | Сигнализация/Светофор | 535ad973-9218-4809-b614-e96104bfb953 | Светофор РЗА Выключатель 10 кВ перемычки между секциями 20BCA и 30BCA 30BCA03-F1 | 30BCA03-F1EH001
2577 | СВМ/КРУ-10 кВ/30BCA/Ячейка №03/Релейный отсек/Измерительный преобразователь | Сигнализация/Светофор | 2920c072-6384-4715-afaf-e1599d673ec9 | Светофор Выключатель 10 кВ перемычки между секциями 20BCA и 30BCA 30BCA03-P1 | 30BCA03-P1EH001
2578 | СВМ/КРУ-10 кВ/30BCA/Ячейка №01/Релейный отсек/Измерительный преобразователь | Сигнализация/Светофор | 661c90ae-4ff1-45d2-89ef-252b954ee637 | Светофор Выключатель 10 кВ перемычки между секциями 30BCA и 40BCA 30BCA01-P1 | 30BCA01-P1EH001
2579 | СВМ/КРУ-10 кВ/30BCA/Ячейка №01/Релейный отсек/Защиты | Сигнализация/Светофор | af2b38fa-aff1-43dd-a62b-283e357a4663 | Светофор РЗА Выключатель 10 кВ перемычки между секциями 30BCA и 40BCA 30BCA01-F1 | 30BCA01-F1EH001
2580 | СВМ/КРУ-10 кВ/30BCA/Ячейка №05/Релейный отсек/Измерительный преобразователь | Сигнализация/Светофор | c22102a7-040d-4d9a-a5bb-851668140301 | Светофор Выключатель 10 кВ ввода питания от трансформатора 30BCT01 30BCA05-P1 | 30BCA05-P1EH001
2581 | СВМ/КРУ-10 кВ/30BCA/Ячейка №05/Релейный отсек/Защиты | Сигнализация/Светофор | 64bc918e-8c00-429f-b3a1-c8200f3663a5 | Светофор РЗА Выключатель 10 кВ ввода питания от трансформатора 30BCT01 30BCA05-F1 | 30BCA05-F1EH001
2582 | СВМ/КРУ-10 кВ/30BCA/Ячейка №02/Релейный отсек/Защиты | Сигнализация/Светофор | 7f42fb88-2de5-467f-bdfd-84188d1e4263 | Светофор РЗА Выключатель 10 кВ резервного питания секции 30BBA 30BCA02-F1 | 30BCA02-F1EH001
2583 | СВМ/КРУ-10 кВ/30BCA/Ячейка №02/Релейный отсек/Измерительный преобразователь | Сигнализация/Светофор | f826bce7-4993-44e8-9a10-3c403507acb0 | Светофор Выключатель 10 кВ резервного питания секции 30BBA 30BCA02-P1 | 30BCA02-P1EH001
2584 | СВМ/КРУ-10 кВ/20BCD/Ячейка №05/Релейный отсек/Защиты | Сигнализация/Светофор | cfd33b0a-d421-4fea-83f5-66c7d7e121c2 | Светофор РЗА Выключатель 10 кВ перемычки между секциями 10BCD и 20BCD 20BCD05-F1 | 20BCD05-F1EH001
2585 | СВМ/КРУ-10 кВ/20BCD/Ячейка №05/Релейный отсек/Измерительный преобразователь | Сигнализация/Светофор | 79e10c10-b771-40f4-bb0b-af2b21c71800 | Светофор Выключатель 10 кВ перемычки между секциями 10BCD и 20BCD 20BCD05-P1 | 20BCD05-P1EH001
2586 | СВМ/КРУ-10 кВ/20BCD/Ячейка №04/Релейный отсек/Защиты | Сигнализация/Светофор | 28d68434-8686-43b7-9733-fff8f9ef2e10 | Светофор РЗА Выключатель 10 кВ резервного питания секции 20BBD 20BCD04-F1 | 20BCD04-F1EH001
2587 | СВМ/КРУ-10 кВ/20BCD/Ячейка №04/Релейный отсек/Измерительный преобразователь | Сигнализация/Светофор | 28dce65e-c755-497b-b8bb-79534f6a6d4d | Светофор Выключатель 10 кВ резервного питания секции 20BBD 20BCD04-P1 | 20BCD04-P1EH001
2588 | СВМ/КРУ-10 кВ/20BCD/Ячейка №03/Релейный отсек/Защиты | Сигнализация/Светофор | 18ba1e4c-210e-4b76-ad39-a63f5e735327 | Светофор РЗА Выключатель 10 кВ перемычки между секциями 20BCD и 30BCD 20BCD03-F1 | 20BCD03-F1EH001
2589 | СВМ/КРУ-10 кВ/20BCD/Ячейка №03/Релейный отсек/Измерительный преобразователь | Сигнализация/Светофор | 1cde5e1c-fe01-4e0e-b37a-301ebf90b998 | Светофор Выключатель 10 кВ перемычки между секциями 20BCD и 30BCD 20BCD03-P1 | 20BCD03-P1EH001
2590 | СВМ/КРУ-10 кВ/20BCD/Ячейка №01/Релейный отсек/Измерительный преобразователь | Сигнализация/Светофор | 18f9df3a-dca7-4bf5-8f40-dfd3c8a8d257 | Светофор Выключатель 10 кВ ввода питания от трансформатора 20BCT02 20BCD01-P1 | 20BCD01-P1EH001
2591 | СВМ/КРУ-10 кВ/20BCD/Ячейка №01/Релейный отсек/Защиты | Сигнализация/Светофор | d8e4672e-5127-4451-8616-614aa3d3f9c6 | Светофор РЗА Выключатель 10 кВ ввода питания от трансформатора 20BCT02 20BCD01-F1 | 20BCD01-F1EH001
2592 | СВМ/КРУ-10 кВ/20BCD/Ячейка №02/Релейный отсек/Защиты | Сигнализация/Светофор | cbad54bf-c882-4d8a-b482-c0bdc12dfeec | Светофор РЗА Трансформатор напряжения секции 10 кВ 20BCD02 | 20BCD02-F1EH001
2593 | СВМ/КРУ-10 кВ/20BCC/Ячейка №05/Релейный отсек/Измерительный преобразователь | Сигнализация/Светофор | c6dec24d-5eb2-4419-9450-01f1875aaa54 | Светофор Выключатель 10 кВ перемычки между секциями 20BCC и 30BCC 20BCC05-P1 | 20BCC05-P1EH001
2594 | СВМ/КРУ-10 кВ/20BCC/Ячейка №05/Релейный отсек/Защиты | Сигнализация/Светофор | 45bb7bee-4d5b-4637-b21f-44993b013ac0 | Светофор РЗА Выключатель 10 кВ перемычки между секциями 20BCC и 30BCC 20BCC05-F1 | 20BCC05-F1EH001
2595 | СВМ/КРУ-10 кВ/20BCC/Ячейка №03/Релейный отсек/Защиты | Сигнализация/Светофор | 38597bd4-5134-444b-8411-b7d106a330ed | Светофор РЗА Трансформатор напряжения секции 10 кВ 20BCC03 | 20BCC03-F1EH001
2596 | СВМ/КРУ-10 кВ/20BCC/Ячейка №02/Релейный отсек/Измерительный преобразователь | Сигнализация/Светофор | 90b38d90-ec22-42c1-9247-84430e36ded4 | Светофор Выключатель 10 кВ резервного питания секции 20BBC 20BCC02-P1 | 20BCC02-P1EH001
2597 | СВМ/КРУ-10 кВ/20BCC/Ячейка №02/Релейный отсек/Защиты | Сигнализация/Светофор | 8d9911df-e84f-4747-bdfe-6bfae15c209d | Светофор РЗА Выключатель 10 кВ резервного питания секции 20BBC 20BCC02-F1 | 20BCC02-F1EH001
2598 | СВМ/КРУ-10 кВ/20BCC/Ячейка №04/Релейный отсек/Измерительный преобразователь | Сигнализация/Светофор | 9bce33b4-561c-4f6b-9739-cb51168995c2 | Светофор Выключатель 10 кВ ввода питания от трансформатора 20BCT02 20BCC04-P1 | 20BCC04-P1EH001
2599 | СВМ/КРУ-10 кВ/20BCC/Ячейка №04/Релейный отсек/Защиты | Сигнализация/Светофор | 80ff7ef7-6dcd-433a-89e4-5663dfd8707f | Светофор РЗА Выключатель 10 кВ ввода питания от трансформатора 20BCT02 20BCC04-F1 | 20BCC04-F1EH001
2600 | СВМ/КРУ-10 кВ/20BCC/Ячейка №01/Релейный отсек/Защиты | Сигнализация/Светофор | 9af661e6-5ba5-4f65-8589-0be4e71afec3 | Светофор РЗА Выключатель 10 кВ перемычки между секциями 10BCC и 20BCC 20BCC01-F1 | 20BCC01-F1EH001
2601 | СВМ/КРУ-10 кВ/20BCC/Ячейка №01/Релейный отсек/Измерительный преобразователь | Сигнализация/Светофор | 615e59b6-259c-41a6-8001-3cd82567770c | Светофор Выключатель 10 кВ перемычки между секциями 10BCC и 20BCC 20BCC01-P1 | 20BCC01-P1EH001
2602 | СВМ/КРУ-10 кВ/20BCB/Ячейка №05/Релейный отсек/Защиты | Сигнализация/Светофор | 4c99aba2-0af0-4909-a9e3-61e9f63fbe08 | Светофор РЗА Выключатель 10 кВ перемычки между секциями 20BCB и 30BCB 20BCB05-F1 | 20BCB05-F1EH001
2603 | СВМ/КРУ-10 кВ/20BCB/Ячейка №05/Релейный отсек/Измерительный преобразователь | Сигнализация/Светофор | eea68b38-b3ff-430b-bc26-dd0bf7dcc0e1 | Светофор Выключатель 10 кВ перемычки между секциями 20BCB и 30BCB 20BCB05-P1 | 20BCB05-P1EH001
2604 | СВМ/КРУ-10 кВ/20BCB/Ячейка №04/Релейный отсек/Измерительный преобразователь | Сигнализация/Светофор | 7f54f737-7ad2-4a27-8ac3-23a9afd26143 | Светофор Выключатель 10 кВ перемычки между секциями 10BCB и 20BCB 20BCB04-P1 | 20BCB04-P1EH001
2605 | СВМ/КРУ-10 кВ/20BCB/Ячейка №04/Релейный отсек/Защиты | Сигнализация/Светофор | 989efa34-d25f-47d0-9b67-60efd29ae95d | Светофор РЗА Выключатель 10 кВ перемычки между секциями 10BCB и 20BCB 20BCB04-F1 | 20BCB04-F1EH001
2606 | СВМ/КРУ-10 кВ/20BCB/Ячейка №02/Релейный отсек/Измерительный преобразователь | Сигнализация/Светофор | 0988638c-1b6b-466b-a6ca-62d368822f95 | Светофор Выключатель 10 кВ ввода питания от трансформатора 20BCT01 20BCB02-P1 | 20BCB02-P1EH001
2607 | СВМ/КРУ-10 кВ/20BCB/Ячейка №02/Релейный отсек/Защиты | Сигнализация/Светофор | b25909a8-5afb-4048-9127-be2abff33aad | Светофор РЗА Выключатель 10 кВ ввода питания от трансформатора 20BCT01 20BCB02-F1 | 20BCB02-F1EH001
2608 | СВМ/КРУ-10 кВ/20BCB/Ячейка №03/Релейный отсек/Защиты | Сигнализация/Светофор | f25abbd2-a881-4083-9d88-e0ddea7c139d | Светофор РЗА Трансформатор напряжения секции 10 кВ 20BCB03 | 20BCB03-F1EH001
2609 | СВМ/КРУ-10 кВ/20BCB/Ячейка №01/Релейный отсек/Защиты | Сигнализация/Светофор | b2650463-c19b-49aa-8932-e09d84c76a50 | Светофор РЗА Выключатель 10 кВ резервного питания секции 20BBB 20BCB01-F1 | 20BCB01-F1EH001
2610 | СВМ/КРУ-10 кВ/20BCB/Ячейка №01/Релейный отсек/Измерительный преобразователь | Сигнализация/Светофор | 7fa15a10-8a43-4d4c-a8bb-55c3f75694f1 | Светофор Выключатель 10 кВ резервного питания секции 20BBB 20BCB01-P1 | 20BCB01-P1EH001
2611 | СВМ/КРУ-10 кВ/20BCA/Ячейка №05/Релейный отсек/Защиты | Сигнализация/Светофор | 93a669fb-5a3e-4c28-8441-615b710e8484 | Светофор РЗА Выключатель 10 кВ ввода питания от трансформатора 20BCT01 20BCA05-F1 | 20BCA05-F1EH001
2612 | СВМ/КРУ-10 кВ/20BCA/Ячейка №05/Релейный отсек/Измерительный преобразователь | Сигнализация/Светофор | 8de89404-bf8e-4e6e-b2c4-566b0a370a2d | Светофор Выключатель 10 кВ ввода питания от трансформатора 20BCT01 20BCA05-P1 | 20BCA05-P1EH001
2613 | СВМ/КРУ-10 кВ/20BCA/Ячейка №03/Релейный отсек/Измерительный преобразователь | Сигнализация/Светофор | 241213de-ddfc-444c-9eb6-27ca1a226f7d | Светофор Выключатель 10 кВ перемычки между секциями 10BCA и 20BCA 20BCA03-P1 | 20BCA03-P1EH001
2614 | СВМ/КРУ-10 кВ/20BCA/Ячейка №03/Релейный отсек/Защиты | Сигнализация/Светофор | fb530e02-19b1-4829-9d88-6b836ba926f0 | Светофор РЗА Выключатель 10 кВ перемычки между секциями 10BCA и 20BCA 20BCA03-F1 | 20BCA03-F1EH001
2615 | СВМ/КРУ-10 кВ/20BCA/Ячейка №01/Релейный отсек/Защиты | Сигнализация/Светофор | 9ef53896-e204-45d0-9f22-477b97d4a1d8 | Светофор РЗА Выключатель 10 кВ перемычки между секциями 20BCA и 30BCA 20BCA01-F1 | 20BCA01-F1EH001
2616 | СВМ/КРУ-10 кВ/20BCA/Ячейка №01/Релейный отсек/Измерительный преобразователь | Сигнализация/Светофор | c8889ee2-fb3c-493b-bde3-2a10774c0be5 | Светофор Выключатель 10 кВ перемычки между секциями 20BCA и 30BCA 20BCA01-P1 | 20BCA01-P1EH001
2617 | СВМ/КРУ-10 кВ/20BCA/Ячейка №04/Релейный отсек/Защиты | Сигнализация/Светофор | 48196582-63d5-46ab-b310-2e9225e76157 | Светофор РЗА Трансформатор напряжения секции 10 кВ 20BCA04 | 20BCA04-F1EH001
2618 | СВМ/КРУ-10 кВ/20BCA/Ячейка №02/Релейный отсек/Защиты | Сигнализация/Светофор | 92c452ca-b6a2-4af9-b0c0-82129204ef3e | Светофор РЗА Выключатель 10 кВ резервного питания секции 20BBA 20BCA02-F1 | 20BCA02-F1EH001
2619 | СВМ/КРУ-10 кВ/20BCA/Ячейка №02/Релейный отсек/Измерительный преобразователь | Сигнализация/Светофор | a9a92ba3-7c22-4d44-bfbb-29f200ffc63e | Светофор Выключатель 10 кВ резервного питания секции 20BBA 20BCA02-P1 | 20BCA02-P1EH001
2620 | СВМ/КРУ-10 кВ/10BCD/Ячейка №04/Релейный отсек/Измерительный преобразователь | Сигнализация/Светофор | ebfdefcc-e9f5-4a2e-afc8-86eea234df12 | Светофор Выключатель 10 кВ ввода питания от трансформатора 10BCT02 10BCD04-P1 | 10BCD04-P1EH001
2621 | СВМ/КРУ-10 кВ/10BCD/Ячейка №04/Релейный отсек/Защиты | Сигнализация/Светофор | d62772d6-653a-4a0f-8645-454e3a0ab530 | Светофор РЗА Выключатель 10 кВ ввода питания от трансформатора 10BCT02 10BCD04-F1 | 10BCD04-F1EH001
2622 | СВМ/КРУ-10 кВ/10BCD/Ячейка №02/Релейный отсек/Защиты | Сигнализация/Светофор | 7375b8cd-dfb0-421c-93c4-67f022c01024 | Светофор РЗА Выключатель 10 кВ перемычки между секциями 10BCD и 20BCD 10BCD02-F1 | 10BCD02-F1EH001
2623 | СВМ/КРУ-10 кВ/10BCD/Ячейка №02/Релейный отсек/Измерительный преобразователь | Сигнализация/Светофор | c5a9b33f-1587-484b-85d5-d6fc55e0387c | Светофор Выключатель 10 кВ перемычки между секциями 10BCD и 20BCD 10BCD02-P1 | 10BCD02-P1EH001
2624 | СВМ/КРУ-10 кВ/10BCD/Ячейка №01/Релейный отсек/Защиты | Сигнализация/Светофор | 64d7c082-8071-4bac-8b51-340c8a36231c | Светофор РЗА Выключатель 10 кВ резервного питания секции 10BBD 10BCD01-F1 | 10BCD01-F1EH001
2625 | СВМ/КРУ-10 кВ/10BCD/Ячейка №01/Релейный отсек/Измерительный преобразователь | Сигнализация/Светофор | ed77bb18-2eda-4d2f-a4f9-b47799924b9c | Светофор Выключатель 10 кВ резервного питания секции 10BBD 10BCD01-P1 | 10BCD01-P1EH001
2626 | СВМ/КРУ-10 кВ/10BCD/Ячейка №03/Релейный отсек/Защиты | Сигнализация/Светофор | 75ea9c8b-33f4-4722-9396-dd62af04373c | Светофор РЗА Трансформатор напряжения секции 10 кВ 10BCD03 | 10BCD03-F1EH001
2627 | СВМ/КРУ-10 кВ/10BCC/Ячейка №04/Релейный отсек/Измерительный преобразователь | Сигнализация/Светофор | 357e7bf9-9a60-4272-9b5a-6391e28104dc | Светофор Выключатель 10 кВ резервного питания секции 10BBC 10BCC04-P1 | 10BCC04-P1EH001
2628 | СВМ/КРУ-10 кВ/10BCC/Ячейка №04/Релейный отсек/Защиты | Сигнализация/Светофор | 2581a805-f97d-4086-a118-cc17079271c5 | Светофор РЗА Выключатель 10 кВ резервного питания секции 10BBC 10BCC04-F1 | 10BCC04-F1EH001
2629 | СВМ/КРУ-10 кВ/10BCC/Ячейка №02/Релейный отсек/Измерительный преобразователь | Сигнализация/Светофор | f80439df-39f8-42ac-ac93-6ecba520c069 | Светофор Выключатель 10 кВ ввода питания от трансформатора 10BCT02 10BCC02-P1 | 10BCC02-P1EH001
2630 | СВМ/КРУ-10 кВ/10BCC/Ячейка №02/Релейный отсек/Защиты | Сигнализация/Светофор | 5fed41e9-cbc5-4646-97dd-85bbdc3d197f | Светофор РЗА Выключатель 10 кВ ввода питания от трансформатора 10BCT02 10BCC02-F1 | 10BCC02-F1EH001
2631 | СВМ/КРУ-10 кВ/10BCC/Ячейка №05/Релейный отсек/Защиты | Сигнализация/Светофор | b54b06ad-58f7-4585-9f5e-bebec3efa9a5 | Светофор РЗА Выключатель 10 кВ перемычки между секциями 10BCC и 20BCC 10BCC05-F1 | 10BCC05-F1EH001
2632 | СВМ/КРУ-10 кВ/10BCC/Ячейка №05/Релейный отсек/Измерительный преобразователь | Сигнализация/Светофор | 92567f28-19ec-491e-a9c2-ad1cecdc22f9 | Светофор Выключатель 10 кВ перемычки между секциями 10BCC и 20BCC 10BCC05-P1 | 10BCC05-P1EH001
2633 | СВМ/КРУ-10 кВ/10BCC/Ячейка №03/Релейный отсек/Защиты | Сигнализация/Светофор | 93a3d573-91b6-43d0-b5ef-3a5bf4166797 | Светофор РЗА Трансформатор напряжения секции 10 кВ 10BCC03 | 10BCC03-F1EH001
2634 | СВМ/КРУ-10 кВ/10BCC/Ячейка №01/Релейный отсек/Измерительный преобразователь | Сигнализация/Светофор | e33593f0-f2ee-4450-90bd-3fa69dcb26aa | Светофор Ввод №2 кабель (резервное питание от подстанции 90BBB) 10BCC01-P1 | 10BCC01-P1EH001
2635 | СВМ/КРУ-10 кВ/10BCC/Ячейка №01/Релейный отсек/Защиты | Сигнализация/Светофор | 21777773-4faf-4b8c-bf44-611be67f1347 | Светофор РЗА Ввод №2 кабель (резервное питание от подстанции 90BBB) 10BCC01-F1 | 10BCC01-F1EH001
2636 | СВМ/КРУ-10 кВ/10BCA/Ячейка №03/Релейный отсек/Защиты | Сигнализация/Светофор | 56352939-40ef-4d80-834a-d9b95859ee27 | Светофор РЗА Выключатель 10 кВ резервного питания секции 10BBA 10BCA03-F1 | 10BCA03-F1EH001
2637 | СВМ/КРУ-10 кВ/10BCA/Ячейка №03/Релейный отсек/Измерительный преобразователь | Сигнализация/Светофор | 82a8cfaa-b390-4740-8a86-95daac684fee | Светофор Выключатель 10 кВ резервного питания секции 10BBA 10BCA03-P1 | 10BCA03-P1EH001
2638 | СВМ/КРУ-10 кВ/10BCA/Ячейка №01/Релейный отсек/Измерительный преобразователь | Сигнализация/Светофор | 921ae7d9-654e-43f4-91ca-13b7be287a76 | Светофор Выключатель 10 кВ ввода питания от трансформатора 10BCT01 10BCA01-P1 | 10BCA01-P1EH001
2639 | СВМ/КРУ-10 кВ/10BCA/Ячейка №01/Релейный отсек/Защиты | Сигнализация/Светофор | 09a233d5-ec19-4102-859b-f9da53881111 | Светофор РЗА Выключатель 10 кВ ввода питания от трансформатора 10BCT01 10BCA01-F1 | 10BCA01-F1EH001
2640 | СВМ/КРУ-10 кВ/10BCA/Ячейка №04/Релейный отсек/Защиты | Сигнализация/Светофор | e7d06212-fdea-4d45-b524-2d6717d51661 | Светофор РЗА Выключатель 10 кВ перемычки между секциями 10BCA и 20BCA 10BCA04-F1 | 10BCA04-F1EH001
2641 | СВМ/КРУ-10 кВ/10BCA/Ячейка №04/Релейный отсек/Измерительный преобразователь | Сигнализация/Светофор | 2cc6caf8-ae32-4cd3-9040-26e2557fc09f | Светофор Выключатель 10 кВ перемычки между секциями 10BCA и 20BCA 10BCA04-P1 | 10BCA04-P1EH001
2642 | СВМ/КРУ-10 кВ/10BCA/Ячейка №02/Релейный отсек/Защиты | Сигнализация/Светофор | 9aeaf201-4c05-4660-8848-c50bd576b472 | Светофор РЗА Трансформатор напряжения секции 10 кВ | 10BCA02-F1EH001
2643 | СВМ/КРУ-10 кВ/00BCD/Ячейка №04/Релейный отсек/Защиты | Сигнализация/Светофор | 6eb673c3-383e-47e1-9a5f-04631024cd05 | Светофор РЗА Ввод №2 кабель (резервное питание от подстанции 90BBB) 00BCD04-F1 | 00BCD04-F1EH001
2644 | СВМ/КРУ-10 кВ/00BCD/Ячейка №04/Релейный отсек/Измерительный преобразователь | Сигнализация/Светофор | 0f8f4d96-3944-431b-9036-8c688d704b42 | Светофор Ввод №2 кабель (резервное питание от подстанции 90BBB) 00BCD04-P1 | 00BCD04-P1EH001
2645 | СВМ/КРУ-10 кВ/00BCD/Ячейка №02/Релейный отсек/Защиты | Сигнализация/Светофор | f1ef632c-fff2-4cde-b05c-71b7199c1949 | Светофор РЗА Трансформатор напряжения секции 10 кВ 00BCD02 | 00BCD02-F1EH001
2646 | СВМ/КРУ-10 кВ/00BCD/Ячейка №01/Релейный отсек/Измерительный преобразователь | Сигнализация/Светофор | fb2d8913-9dcb-444b-aa6b-6da471d6572b | Светофор Выключатель 10 кВ ввода питания от трансформатора 00BCT02 00BCD01-P1 | 00BCD01-P1EH001
2647 | СВМ/КРУ-10 кВ/00BCD/Ячейка №01/Релейный отсек/Защиты | Сигнализация/Светофор | 967f90a8-0cd9-4f84-b0d1-f417e13b371a | Светофор РЗА Выключатель 10 кВ ввода питания от трансформатора 00BCT02 00BCD01-F1 | 00BCD01-F1EH001
2648 | СВМ/КРУ-10 кВ/00BCD/Ячейка №03/Релейный отсек/Защиты | Сигнализация/Светофор | 48d986a5-defc-4ffe-90a8-bf02df8aa476 | Светофор РЗА Отходящая линия к 00BCF 00BCD03-F1 | 00BCD03-F1EH001
2649 | СВМ/КРУ-10 кВ/00BCD/Ячейка №03/Релейный отсек/Измерительный преобразователь | Сигнализация/Светофор | 7041c617-26ed-4a9f-9664-3e7df7f155b6 | Светофор Отходящая линия к 00BCF 00BCD03-P1 | 00BCD03-P1EH001
2650 | СВМ/КРУ-10 кВ/00BCC/Ячейка №04/Релейный отсек/Измерительный преобразователь | Сигнализация/Светофор | bc1e1ae2-2727-477a-8bcf-1f3b3bd8fb20 | Светофор Выключатель 10 кВ резервной линии 00BCC04-P1 | 00BCC04-P1EH001
2651 | СВМ/КРУ-10 кВ/00BCC/Ячейка №04/Релейный отсек/Защиты | Сигнализация/Светофор | 3b179724-8ce3-4cc3-b553-3b70a3d6d3a4 | Светофор РЗА Выключатель 10 кВ резервной линии 00BCC04-F1 | 00BCC04-F1EH001
2652 | СВМ/КРУ-10 кВ/00BCC/Ячейка №03/Релейный отсек/Измерительный преобразователь | Сигнализация/Светофор | 3e78476a-30a7-41be-a5da-6a0eea71980b | Светофор Отходящая линия к 00BCE 00BCC03-P1 | 00BCC03-P1EH001
2653 | СВМ/КРУ-10 кВ/00BCC/Ячейка №03/Релейный отсек/Защиты | Сигнализация/Светофор | cf63d960-8b06-48c1-b5e0-da16786b2b9a | Светофор РЗА Отходящая линия к 00BCE 00BCC03-F1 | 00BCC03-F1EH001
2654 | СВМ/КРУ-10 кВ/00BCC/Ячейка №02/Релейный отсек/Защиты | Сигнализация/Светофор | 9b4ce70c-c021-4005-a6e7-c2c84b607946 | Светофор РЗА Трансформатор напряжения секции 10 кВ 00BCC02 | 00BCC02-F1EH001
2655 | СВМ/КРУ-10 кВ/00BCC/Ячейка №01/Релейный отсек/Защиты | Сигнализация/Светофор | 0a9e08f6-a35b-4ac5-813a-48f744a38dc7 | Светофор РЗА Выключатель 10 кВ ввода питания от трансформатора 00BCT02 00BCC01-F1 | 00BCC01-F1EH001
2656 | СВМ/КРУ-10 кВ/00BCC/Ячейка №01/Релейный отсек/Измерительный преобразователь | Сигнализация/Светофор | 68087fee-4f39-441c-b0e7-56a5044cacd2 | Светофор Выключатель 10 кВ ввода питания от трансформатора 00BCT02 00BCC01-P1 | 00BCC01-P1EH001
2657 | СВМ/КРУ-10 кВ/00BCB/Ячейка №03/Релейный отсек/Защиты | Сигнализация/Светофор | fbac6bf6-d261-460b-b33d-2fdaae7bc659 | Светофор РЗА Трансформатор напряжения секции 10 кВ 00BCB03 | 00BCB03-F1EH001
2658 | СВМ/КРУ-10 кВ/00BCB/Ячейка №02/Релейный отсек/Защиты | Сигнализация/Светофор | 24d11463-890f-40b5-b028-7cfc4db438c1 | Светофор РЗА Отходящая линия к 00BCF 00BCB02-F1 | 00BCB02-F1EH001
2659 | СВМ/КРУ-10 кВ/00BCB/Ячейка №02/Релейный отсек/Измерительный преобразователь | Сигнализация/Светофор | 345ab93c-5c26-421b-b21b-0e0f6555c55d | Светофор Отходящая линия к 00BCF 00BCB02-P1 | 00BCB02-P1EH001
2660 | СВМ/КРУ-10 кВ/00BCB/Ячейка №01/Релейный отсек/Защиты | Сигнализация/Светофор | 4e4bcb1d-e4c9-4db6-b42a-87e29dc065e1 | Светофор РЗА Выключатель 10 кВ резервной линии 00BCB01-F1 | 00BCB01-F1EH001
2661 | СВМ/КРУ-10 кВ/00BCB/Ячейка №01/Релейный отсек/Измерительный преобразователь | Сигнализация/Светофор | 1bb036d9-8d1d-4f97-9753-82e0730d70c8 | Светофор Выключатель 10 кВ резервной линии 00BCB01-P1 | 00BCB01-P1EH001
2662 | СВМ/КРУ-10 кВ/00BCB/Ячейка №04/Релейный отсек/Измерительный преобразователь | Сигнализация/Светофор | 47daf1a6-c97a-47d6-9e3f-6a3438d5c1d4 | Светофор Выключатель 10 кВ ввода питания от трансформатора 00BCT01 00BCB04-P1 | 00BCB04-P1EH001
2663 | СВМ/КРУ-10 кВ/00BCB/Ячейка №04/Релейный отсек/Защиты | Сигнализация/Светофор | b539191d-b60c-4fe7-adab-e9f8a0f64b83 | Светофор РЗА Выключатель 10 кВ ввода питания от трансформатора 00BCT01 00BCB04-F1 | 00BCB04-F1EH001
2664 | СВМ/КРУ-10 кВ/10BCB/Ячейка №04/Релейный отсек/Защиты | Сигнализация/Светофор | 4ec77151-0fe1-4744-be55-61124fa1617a | Светофор РЗА Выключатель 10 кВ ввода питания от трансформатора 10BCT01 10BCB04-F1 | 10BCB04-F1EH001
2665 | СВМ/КРУ-10 кВ/10BCB/Ячейка №04/Релейный отсек/Измерительный преобразователь | Сигнализация/Светофор | 7264c5cb-31a9-4aa2-902a-31343ae050ac | Светофор Выключатель 10 кВ ввода питания от трансформатора 10BCT01 10BCB04-P1 | 10BCB04-P1EH001
2666 | СВМ/КРУ-10 кВ/10BCB/Ячейка №02/Релейный отсек/Защиты | Сигнализация/Светофор | eca6eb30-48b0-4bbf-8112-b837d483f342 | Светофор РЗА Выключатель 10 кВ перемычки между секциями 10BCB и 20BCB 10BCB02-F1 | 10BCB02-F1EH001
2667 | СВМ/КРУ-10 кВ/10BCB/Ячейка №02/Релейный отсек/Измерительный преобразователь | Сигнализация/Светофор | c8fd6e89-a71c-45ad-b0c7-9ea62cfa3eda | Светофор Выключатель 10 кВ перемычки между секциями 10BCB и 20BCB 10BCB02-P1 | 10BCB02-P1EH001
2668 | СВМ/КРУ-10 кВ/10BCB/Ячейка №01/Релейный отсек/Измерительный преобразователь | Сигнализация/Светофор | a9bf6c24-02ca-4534-b40f-e798a1a524ff | Светофор Выключатель 10 кВ резервного питания секции 10BBB 10BCB01-P1 | 10BCB01-P1EH001
2669 | СВМ/КРУ-10 кВ/10BCB/Ячейка №01/Релейный отсек/Защиты | Сигнализация/Светофор | 023f7964-9db2-4b86-b710-47d7a572ea37 | Светофор РЗА Выключатель 10 кВ резервного питания секции 10BBB 10BCB01-F1 | 10BCB01-F1EH001
2670 | СВМ/КРУ-10 кВ/10BCB/Ячейка №05/Релейный отсек/Защиты | Сигнализация/Светофор | cd6a1290-f22c-49ab-853e-48ee8458c5c3 | Светофор РЗА Резерв для подключения дизель-генераторной установки 10XKA40 10BCB05-F1 | 10BCB05-F1EH001
2671 | СВМ/КРУ-10 кВ/10BCB/Ячейка №05/Релейный отсек/Измерительный преобразователь | Сигнализация/Светофор | 4f8f961e-c478-4127-9e7a-249d0c9baba5 | Светофор Резерв для подключения дизель-генераторной установки 10XKA40 10BCB05-P1 | 10BCB05-P1EH001
2672 | СВМ/КРУ-10 кВ/10BCB/Ячейка №03/Релейный отсек/Защиты | Сигнализация/Светофор | 915151e0-bfbe-424c-b70b-9c818439e596 | Светофор РЗА Трансформатор напряжения секции 10 кВ 10BCB03 | 10BCB03-F1EH001
2673 | СВМ/КРУ-10 кВ/00BCA/Ячейка №03/Релейный отсек/Защиты | Сигнализация/Светофор | 950f9656-0abe-4405-82bb-15bfc06019ad | Светофор РЗА Трансформатор напряжения секции 10 кВ | 00BCA03-F1EH001
2674 | СВМ/КРУ-10 кВ/00BCA/Ячейка №01/Релейный отсек/Измерительный преобразователь | Сигнализация/Светофор | 4d4315bc-f430-40e6-b0bb-7adb03423ffb | Светофор Ввод №2 кабель (резервное питание от подстанции 90BBB) 00BCA01-P1 | 00BCA01-P1EH001
2675 | СВМ/КРУ-10 кВ/00BCA/Ячейка №01/Релейный отсек/Защиты | Сигнализация/Светофор | 289b7338-8996-4d1a-9acf-45a6da2301a6 | Светофор РЗА Ввод №2 кабель (резервное питание от подстанции 90BBB) 00BCA01-F1 | 00BCA01-F1EH001
2676 | СВМ/КРУ-10 кВ/00BCA/Ячейка №04/Релейный отсек/Измерительный преобразователь | Сигнализация/Светофор | 5374f64b-d9cf-42db-b050-744a9697f365 | Светофор Выключатель 10 кВ ввода питания от трансформатора 00BCT01 00BCA04-P1 | 00BCA04-P1EH001
2677 | СВМ/КРУ-10 кВ/00BCA/Ячейка №04/Релейный отсек/Защиты | Сигнализация/Светофор | 1548f88c-b767-4db9-bc72-00cce899b35e | Светофор РЗА Выключатель 10 кВ ввода питания от трансформатора 00BCT01 00BCA04-F1 | 00BCA04-F1EH001
2678 | СВМ/КРУ-10 кВ/00BCA/Ячейка №02/Релейный отсек/Защиты | Сигнализация/Светофор | 0186c749-9b27-4ce9-888c-f815e64af731 | Светофор РЗА Отходящая линия к 00BCE 00BCA02-F1 | 00BCA02-F1EH001
2679 | СВМ/КРУ-10 кВ/00BCA/Ячейка №02/Релейный отсек/Измерительный преобразователь | Сигнализация/Светофор | be47bd54-d686-41a1-b120-b0b12d1742d2 | Светофор Отходящая линия к 00BCE 00BCA02-P1 | 00BCA02-P1EH001
2680 | СВМ/КРУ-10 кВ/40BCD/Ячейка №03/Релейный отсек/Защиты | Сигнализация/Светофор | 97489c21-83ac-4eed-8892-9903726a5df4 | Светофор РЗА Трансформатор напряжения секции 10 кВ 40BCD03 | 40BCD03-F1EH001
2681 | СВМ/КРУ-10 кВ/40BCD/Ячейка №01/Релейный отсек/Измерительный преобразователь | Сигнализация/Светофор | 18ff93bc-efaa-4376-938f-4febcf9d482c | Светофор Выключатель 10 кВ перемычки между секциями 30BCD и 40BCD 40BCD01-P1 | 40BCD01-P1EH001
2682 | СВМ/КРУ-10 кВ/40BCD/Ячейка №01/Релейный отсек/Защиты | Сигнализация/Светофор | 1d006a13-39ef-4570-8459-f48671f9fef1 | Светофор РЗА Выключатель 10 кВ перемычки между секциями 30BCD и 40BCD 40BCD01-F1 | 40BCD01-F1EH001
2683 | СВМ/КРУ-10 кВ/40BCD/Ячейка №04/Релейный отсек/Защиты | Сигнализация/Светофор | 44fdfca2-00b6-4a4a-91e3-455f182a0433 | Светофор РЗА Выключатель 10 кВ ввода питания от трансформатора 40BCT02 40BCD04-F1 | 40BCD04-F1EH001
2684 | СВМ/КРУ-10 кВ/40BCD/Ячейка №04/Релейный отсек/Измерительный преобразователь | Сигнализация/Светофор | 8ee39141-dd61-46bd-8096-a58ec9834f0b | Светофор Выключатель 10 кВ ввода питания от трансформатора 40BCT02 40BCD04-P1 | 40BCD04-P1EH001
2685 | СВМ/КРУ-10 кВ/40BCD/Ячейка №02/Релейный отсек/Защиты | Сигнализация/Светофор | 8e24720f-f962-4012-a13e-dc3226ab386e | Светофор РЗА Выключатель 10 кВ резервного питания секции 40BBD 40BCD02-F1 | 40BCD02-F1EH001
2686 | СВМ/КРУ-10 кВ/40BCD/Ячейка №02/Релейный отсек/Измерительный преобразователь | Сигнализация/Светофор | 5de92ed7-4267-4a45-b891-e7d5ab8b7ee0 | Светофор Выключатель 10 кВ резервного питания секции 40BBD 40BCD02-P1 | 40BCD02-P1EH001
2687 | СВМ/КРУЭ-400 кВ/1 сек./BARA-2A/Шкаф ДЗШ 1к./ДЗШ | Сигнализация/Светофор | 79e5643e-b539-4cd8-890d-7b75b601fff6 | Светофор ДЗШ 00ACA00 00ACA00GH001-A1 | 00ACA00GH001-A1EH001
2688 | СВМ/КРУЭ-400 кВ/1 сек./BARA-2A/Шкаф ДЗШ 2к./ДЗШ | Сигнализация/Светофор | 67aa2b70-f0af-4992-84a5-44563e547d73 | Светофор ДЗШ 00ACA00 00ACA00GH002-A1 | 00ACA00GH002-A1EH001
2689 | СВМ/КРУЭ-400 кВ/1 сек./BARA-1A/Шкаф ДЗШ 1к./ДЗШ | Сигнализация/Светофор | 5c424008-fb69-4cea-ad15-a17259e268c0 | Светофор ДЗШ 00ACB00GH001-A1 | 00ACB00GH001-A1EH001
2690 | СВМ/КРУЭ-400 кВ/1 сек./BARA-1A/Шкаф ДЗШ 2к./ДЗШ | Сигнализация/Светофор | 1a8075e9-e9fc-4b5d-bf5a-9420a7a5d4e9 | Светофор ДЗШ 00ACB00GH002-A1 | 00ACB00GH002-A1EH001
2691 | СВМ/КРУЭ-400 кВ/1 сек./C13/Шкаф КиУП/ЭКРА-242 02A1 | Сигнализация/Светофор | 6bd19c1f-d192-4ddc-a601-c68c6dfa73aa | Светофор КиУП. Контроллер присоединения 00ACY01-A2 | 00ACY01-A2EH001
2692 | СВМ/КРУЭ-400 кВ/1 сек./C13/РТСН 40BCT01/Шкаф МТЗ, КИВ и АРКТ | РЗиА/ЭКРА/ЭКРА217А (АРКТ) | 275318dc-7d85-42e5-abc8-aa3bcf99eebe | АРКТ | 40BCT01GH003-A2 | 11.10.123.102 | 40BCT01GH003 |  | A2 | Шкаф МТЗ, КиВ и АРКТ РТСН 40BCT01
2693 | СВМ/КРУЭ-400 кВ/1 сек./C13/РТСН 40BCT01/Шкаф МТЗ, КИВ и АРКТ | РЗиА/ЭКРА/ЭКРА213А (МТЗ, КИВ) | d5792700-627e-44eb-b70d-49830520380c | МТЗ и КИВ | 40BCT01GH003-A1 | 11.10.123.101 | 40BCT01GH003 |  | A1 | Шкаф МТЗ, КиВ и АРКТ РТСН 40BCT01
2694 | СВМ/КРУЭ-400 кВ/1 сек./C13/РТСН 40BCT01/Шкаф ДЗТ 2к. | РЗиА/ЭКРА/ЭКРА213А (ДЗТ) | 4570137b-db64-450f-a0c0-83cac5aacbeb | ДЗТ 2к. | 40BCT01GH002-A1 | 11.10.122.101 | 40BCT01GH002 |  | A1 | Шкаф ДЗТ 2к РТСН 40BCT01
2695 | СВМ/КРУЭ-400 кВ/1 сек./C13/РТСН 40BCT01/Шкаф ДЗТ 1к., ДЗО 1к. | РЗиА/ЭКРА/ЭКРА213А (ДЗТ) | ce703c0a-ef58-46e8-a74c-2ad6efcdbaa1 | ДЗТ 1к. | 40BCT01GH001-A1 | 11.10.121.101 | 40BCT01GH001 |  | A1 | Шкаф ДЗТ 1к, ДЗО 1к РТСН 40BCT01
2696 | СВМ/КРУЭ-400 кВ/1 сек./C13/РТСН 40BCT01/Шкаф ДЗТ 1к., ДЗО 1к. | РЗиА/ЭКРА/ЭКРА213А (ДЗО) | 1ecd6e8f-faaf-4cb2-a874-5511f8b3b588 | ДЗО 1к. | 40BCT01GH001-A2 | 11.10.121.102 | 40BCT01GH001 |  | A2 | Шкаф ДЗТ 1к, ДЗО 1к РТСН 40BCT01
2697 | СВМ/КРУЭ-400 кВ/1 сек./C13/РТСН 40BCT02/Шкаф МТЗ, КИВ и АРКТ | РЗиА/ЭКРА/ЭКРА213А (МТЗ, КИВ) | f484d287-891e-48b4-b8b8-ac1a27d39abb | МТЗ и КИВ | 40BCT02GH003-A1 | 11.10.123.121 | 40BCT02GH003 |  | A1 | Шкаф МТЗ, КиВ и АРКТ РТСН 40BCT02
2698 | СВМ/КРУЭ-400 кВ/1 сек./C13/РТСН 40BCT02/Шкаф МТЗ, КИВ и АРКТ | РЗиА/ЭКРА/ЭКРА217А (АРКТ) | 6674a7b6-9193-4b0c-9810-007513c707de | АРКТ | 40BCT02GH003-A2 | 11.10.123.112 | 40BCT02GH003 |  | A2 | Шкаф МТЗ, КиВ и АРКТ РТСН 40BCT02
2699 | СВМ/КРУЭ-400 кВ/1 сек./C13/РТСН 40BCT02/Шкаф ДЗТ 2к. | РЗиА/ЭКРА/ЭКРА213А (ДЗТ) | 9e325570-fefb-49c9-bf04-8e06cff403dc | ДЗТ 2к. | 40BCT02GH002-A1 | 11.10.122.111 | 40BCT02GH002 |  | A1 | Шкаф ДЗТ 2к РТСН 40BCT02
2700 | СВМ/КРУЭ-400 кВ/1 сек./C13/РТСН 40BCT02/Шкаф ДЗТ 1к., ДЗО 2к. | РЗиА/ЭКРА/ЭКРА213А (ДЗО) | a19e064d-745e-41f9-b8b8-5fcb51f47a7d | ДЗО 2к. | 40BCT02GH001-A2 | 11.10.121.112 | 40BCT02GH001 |  | A2 | Шкаф ДЗТ 1к, ДЗО 2к РТСН 40BCT02
2701 | СВМ/КРУЭ-400 кВ/1 сек./C13/РТСН 40BCT02/Шкаф ДЗТ 1к., ДЗО 2к. | РЗиА/ЭКРА/ЭКРА213А (ДЗТ) | a7e1ad56-ee3f-455f-b0e3-bee3c6e3f98b | ДЗТ 1к. | 40BCT02GH001-A1 | 11.10.121.121 | 40BCT02GH001 |  | A1 | Шкаф ДЗТ 1к, ДЗО 2к РТСН 40BCT02
2702 | СВМ/КРУЭ-400 кВ/1 сек./C13/9302/Шкаф КиУВ | РЗиА/ТОР-300 АУВ 615 | 6ee188ba-94f4-4cb4-ba82-26602b1dc6ef | АУВ | 00ACQ13GH001-A1 | 11.10.13.101 | 00ACQ13GH001 |  | A1 | Шкаф АУВ ACQ13 | ТОР 300 АУВ 615 / 9302 / 00ACQ13
2703 | СВМ/КРУЭ-400 кВ/1 сек./C13/9314/Шкаф КиУВ | РЗиА/ТОР-300 АУВ 615 | 470e2bf2-7654-41d9-bd2c-014bc5415f13 | АУВ | 00ACQ12GH001-A1 | 11.10.12.101 | 00ACQ12GH001 |  | A1 | Шкаф АУВ ACQ12 | ТОР 300 АУВ 615 / 9314 / 00ACQ12
2704 | СВМ/КРУЭ-400 кВ/1 сек./C13/9326/Шкаф КиУВ | РЗиА/ТОР-300 АУВ 615 | bf56cca7-37e5-4f1d-ab5d-bbb20e64fa44 | АУВ | 00ACQ11GH001-A1 | 11.10.11.101 | 00ACQ11GH001 |  | A1 | Шкаф АУВ ACQ11 | ТОР 300 АУВ 615 / 9326 / 00ACQ11
2705 | СВМ/КРУЭ-400 кВ/1 сек./C13/MERSİN 380/Шкаф ДЗО, КСЗ 2к. | РЗиА/ЭКРА/ЭКРА БЭ2704А 308 (ДЗО) | 3f518bbe-e49e-4c89-b7b9-3c52fb186f07 | ДЗО | 00ACL10GH002-A2 | 11.10.210.102 | 00ACL10GH002 |  | A2 | Шкаф ДЗО, КСЗ комплект 2 линий 400 кВ 00ACL10
2706 | СВМ/КРУЭ-400 кВ/1 сек./C13/MERSİN 380/Шкаф ДЗО, КСЗ 2к. | РЗиА/ЭКРА/ЭКРА БЭ2704А 310 (КСЗ ВЛ) | af1fc8c8-9f3a-471c-95ae-3a379402b035 | КСЗ | 00ACL10GH002-A1 | 11.10.210.101 | 00ACL10GH002 |  | A1 | Шкаф ДЗО, КСЗ комплект 2 линий 400 кВ 00ACL10
2707 | СВМ/КРУЭ-400 кВ/1 сек./C13/MERSİN 380/Шкаф ПА 1 к. | РЗиА/ПА/ПА ВЛ | 20156e44-337d-438c-adbc-1deb0346ada1 | E1 ПА | 00ARA10GH002-E1 | 11.10.162.121 | 00ARA10GH002 |  | E1 | Шкаф ПА ВЛ 400 кВ АЭС Аккую – Мерсин 2 к-т
2708 | СВМ/КРУЭ-400 кВ/1 сек./C13/MERSİN 380/Шкаф ПА 1 к. | Сигнализация/Светофор | 7e4cac43-c8e8-4a7f-bb87-f3405f4b613c | Светофор Шкаф ПА ВЛ 400 кВ АЭС Аккую – Мерсин 1 к-т | 00ARA10GH001EH001
2709 | СВМ/КРУЭ-400 кВ/1 сек./C13/MERSİN 380/Шкаф ПА 2 к. | Сигнализация/Светофор | e6fa1105-6be5-43e4-b22b-472653a503ef | Светофор Шкаф ПА ВЛ 400 кВ АЭС Аккую – Мерсин 2 к-т | 00ARA10GH002EH001
2710 | СВМ/КРУЭ-400 кВ/1 сек./C13/MERSİN 380/Шкаф ПА 2 к. | РЗиА/ПА/ПА ВЛ | 44727e50-1bb8-4a82-bd81-86a40019eeb8 | E1 ПА | 00ARA10GH001-E1 | 11.10.162.111 | 00ARA10GH001 |  | E1 | Шкаф ПА ВЛ 400 кВ АЭС Аккую – Мерсин 1 к-т
2711 | СВМ/КРУЭ-400 кВ/1 сек./C13/MERSİN 380/Шкаф пуска-приема команд РЗ и ПА по ВЧ АЭС Аккую - Мерсин | Сигнализация/Светофор | 9714a2df-ed63-45de-afb6-6cc07587678a | Светофор Шкаф пуска-приема команд РЗ и ПА по ВЧ АЭС Аккую - Мерсин | 00ACK10GH001-A1EH001
2712 | СВМ/КРУЭ-400 кВ/1 сек./C13/MERSİN 380/Шкаф ДЗО, КСЗ 1к. | РЗиА/ЭКРА/ЭКРА БЭ2704А 310 (КСЗ ВЛ) | 05819cdd-332a-4e80-908b-8c5b7788ddb7 | КСЗ | 00ACL10GH001-A1 | 11.10.110.101 | 00ACL10GH001 |  | A1 | Шкаф ДЗО, КСЗ комплект 1 линий 400 кВ 00ACL10
2713 | СВМ/КРУЭ-400 кВ/1 сек./C13/MERSİN 380/Шкаф ДЗО, КСЗ 1к. | РЗиА/ЭКРА/ЭКРА БЭ2704А 308 (ДЗО) | 25d763f5-3348-4f95-a3d1-a1f92d3412a6 | ДЗО | 00ACL10GH001-A2 | 11.10.110.102 | 00ACL10GH001 |  | A2 | Шкаф ДЗО, КСЗ комплект 1 линий 400 кВ 00ACL10
2714 | СВМ/КРУЭ-400 кВ/1 сек./C12/TEİAŞ YEDEK/Шкаф ДЗО 1к. | РЗиА/ЭКРА/ЭКРА БЭ2704А 308 (ДЗО) | d411d2be-d395-4e25-9ed3-8e88a47ba2d3 | ДЗО | 00ACL09GH001-A1 | 11.10.109.101 | 00ACL09GH001 |  | A1 | Шкаф ДЗО комплект 1 линий 400 кВ 00ACL09
2715 | СВМ/КРУЭ-400 кВ/1 сек./C12/TEİAŞ YEDEK/Шкаф ДЗО 2к. | РЗиА/ЭКРА/ЭКРА БЭ2704А 308 (ДЗО) | 9ebfc144-7da4-4771-a57c-a69466ff3e6e | ДЗО | 00ACL09GH002-A1 | 11.10.209.101 | 00ACL09GH002 |  | A1 | Шкаф ДЗО комплект 2 линий 400 кВ 00ACL09
2716 | СВМ/КРУЭ-400 кВ/1 сек./C12/TEİAŞ YEDEK/Светофор ВЛ TEiS YEDEK | Сигнализация/Светофор | 08149f27-bb24-4867-ae7b-9256628d219e | Светофор ВЛ TEiS YEDEK | EH001
2717 | СВМ/КРУЭ-400 кВ/1 сек./C12/9352/Шкаф КиУВ | РЗиА/ТОР-300 АУВ 615 | 9dbecbce-eab2-4e60-8497-4325e95d67e1 | АУВ | 00ACQ21GH001-A1 | 11.10.21.101 | 00ACQ21GH001 |  | A1 | Шкаф АУВ ACQ21 | ТОР 300 АУВ 615 / 9352 / 00ACQ21
2718 | СВМ/КРУЭ-400 кВ/1 сек./C12/9344/Шкаф КиУВ | РЗиА/ТОР-300 АУВ 615 | 5b2dac97-8b7e-4b9e-9f40-5220c4352a7b | АУВ | 00ACQ22GH001-A1 | 11.10.22.101 | 00ACQ22GH001 |  | A1 | Шкаф АУВ ACQ22 | ТОР 300 АУВ 615 / 9344 / 00ACQ22
2719 | СВМ/КРУЭ-400 кВ/1 сек./C12/9336/Шкаф КиУВ | РЗиА/ТОР-300 АУВ 615 | bd5a16c8-03ec-461c-9cd1-1a24ed193c8d | АУВ | 00ACQ23GH001-A1 | 11.10.23.101 | 00ACQ23GH001 |  | A1 | Шкаф АУВ ACQ23 | ТОР 300 АУВ 615 / 9336 / 00ACQ23
2720 | СВМ/КРУЭ-400 кВ/1 сек./C12/БТ 10BAT01/Шкаф синхронизации блока №1 | АСУ ТП/Устройства/Контроллеры/ARIS-2203 | 55833a6a-9ad3-4a4b-baab-71e926c073c6 | A10 Контроллер диагностики ARIS-2203 | 00ACY17-A2 | 11.12.17.10 | 00ACY17 |  | A2 | Шкаф синхронизации 400 кВ блока №1
2721 | СВМ/КРУЭ-400 кВ/1 сек./C12/БТ 10BAT01/Шкаф ПА блока №1 2к. | РЗиА/ПА/ПА блока | 87f124d8-761d-4316-97ff-296272f18f55 | E1 | 10ARA00GH002-E1 | 11.10.162.161 | 10ARA00GH002 |  | E1 | Шкаф ПА блока 1 комплект 2
2722 | СВМ/КРУЭ-400 кВ/1 сек./C12/БТ 10BAT01/Шкаф ПА блока №1 1к. | РЗиА/ПА/ПА блока | d7b1cbec-3818-442e-bfa8-201ea810e558 | E1 | 10ARA00GH001-E1 | 11.10.162.151 | 10ARA00GH001 |  | E1 | Шкаф ПА блока 1 комплект 1
2723 | СВМ/КРУЭ-400 кВ/1 сек./C12/БТ 10BAT01/Шкаф ДЗО 2к. | РЗиА/ЭКРА/ЭКРА БЭ2704А 308 (ДЗО) | cad37c82-1494-4fcb-9060-6e42a5a0757c | ДЗО | 10BAT01GH002-A1 | 11.10.152.101 | 10BAT01GH002 |  | A1 | Шкаф ДЗО комплект 2 БТ 10BAT01
2724 | СВМ/КРУЭ-400 кВ/1 сек./C12/БТ 10BAT01/Шкаф ДЗО 1к. | РЗиА/ЭКРА/ЭКРА БЭ2704А 308 (ДЗО) | 52448667-0fa4-4809-b0fd-9051babc22a2 | ДЗО | 10BAT01GH001-A1 | 11.10.151.101 | 10BAT01GH001 |  | A1 | Шкаф ДЗО комплект 1 БТ 10BAT01
2725 | СВМ/КРУЭ-400 кВ/1 сек./C12/Шкаф КиУП/ЭКРА-242 02A1 | Сигнализация/Светофор | 99db3e31-26e3-4325-b817-f8025997aa46 | Светофор КиУП. Контроллер присоединения 00ACY02-A2 | 00ACY02-A2EH001
2726 | СВМ/КРУЭ-400 кВ/1 сек./C11/Шкаф КиУП/ЭКРА-242 02A1 | Сигнализация/Светофор | 26cc21ae-fafd-4e13-9fc9-068f8e85da9d | Светофор КиУП. Контроллер присоединения 00ACY03-A2 | 00ACY03-A2EH001
2727 | СВМ/КРУЭ-400 кВ/1 сек./C11/AKKUYU YEDEK/Шкаф ДЗО 1к. | РЗиА/ЭКРА/ЭКРА БЭ2704А 308 (ДЗО) | bce3c310-3b50-429f-81f3-843a93d6d563 | ДЗО | 00ACL08GH001-A1 | 11.10.108.101 | 00ACL08GH001 |  | A1 | Шкаф ДЗО комплект 1 линий 400 кВ 00ACL08
2728 | СВМ/КРУЭ-400 кВ/1 сек./C11/AKKUYU YEDEK/Шкаф ДЗО 2к. | РЗиА/ЭКРА/ЭКРА БЭ2704А 308 (ДЗО) | c6653ea6-b9d1-4946-9547-5ba8a1e3ff7a | ДЗО | 00ACL08GH002-A1 | 11.10.208.101 | 00ACL08GH002 |  | A1 | Шкаф ДЗО комплект 2 линий 400 кВ 00ACL08
2729 | СВМ/КРУЭ-400 кВ/1 сек./C11/9382/Шкаф КиУВ | РЗиА/ТОР-300 АУВ 615 | 0d2ec9c5-7e43-4cb6-b830-013bdb456c29 | АУВ | 00ACQ31GH001-A1 | 11.10.31.111 | 00ACQ31GH001 |  | A1 | Шкаф АУВ ACQ31 | ТОР 300 АУВ 615 / 9382 / 00ACQ31
2730 | СВМ/КРУЭ-400 кВ/1 сек./C11/9374/Шкаф КиУВ | РЗиА/ТОР-300 АУВ 615 | 350c3619-ad15-4937-afed-5fe58bbc79b2 | АУВ | 00ACQ32GH001-A1 | 11.10.32.111 | 00ACQ32GH001 |  | A1 | Шкаф АУВ ACQ32 | ТОР 300 АУВ 615 / 9374 / 00ACQ32
2731 | СВМ/КРУЭ-400 кВ/1 сек./C11/9366/Шкаф КиУВ | РЗиА/ТОР-300 АУВ 615 | c4da5979-09cf-4331-a2ba-eeb6acbfcb11 | АУВ | 00ACQ33GH001-A1 | 11.10.33.111 | 00ACQ33GH001 |  | A1 | Шкаф АУВ ACQ33 | ТОР 300 АУВ 615 / 9366 / 00ACQ33
2732 | СВМ/КРУЭ-400 кВ/1 сек./C11/РТСН 30BCT02/Шкаф ДЗТ 2к. | РЗиА/ЭКРА/ЭКРА213А (ДЗТ) | 8b0cece6-6835-409d-a492-ecda9f0e3616 | ДЗТ 2к. | 30BCT02GH002-A1 | 11.10.92.111 | 30BCT02GH002 |  | A1 | Шкаф ДЗТ 2к РТСН 30BCT02
2733 | СВМ/КРУЭ-400 кВ/1 сек./C11/РТСН 30BCT02/Шкаф ДЗТ 1к., ДЗО 2к. | РЗиА/ЭКРА/ЭКРА213А (ДЗО) | 9bcb6d8c-1a52-47ae-8138-3ec968a83722 | ДЗО 2к. | 30BCT02GH001-A2 | 11.10.91.112 | 30BCT02GH001 |  | A2 | Шкаф ДЗТ 1к, ДЗО 2к РТСН 30BCT02
2734 | СВМ/КРУЭ-400 кВ/1 сек./C11/РТСН 30BCT02/Шкаф ДЗТ 1к., ДЗО 2к. | РЗиА/ЭКРА/ЭКРА213А (ДЗТ) | 05e0ca30-2b6a-408f-98d8-420099091d24 | ДЗТ 1к. | 30BCT02GH001-A1 | 11.10.91.121 | 30BCT02GH001 |  | A1 | Шкаф ДЗТ 1к, ДЗО 2к РТСН 30BCT02
2735 | СВМ/КРУЭ-400 кВ/1 сек./C11/РТСН 30BCT02/Шкаф МТЗ, КИВ и АРКТ | РЗиА/ЭКРА/ЭКРА213А (МТЗ, КИВ) | b82966ed-fcf3-4fbe-a3d3-84c01e099225 | МТЗ и КИВ | 30BCT02GH003-A1 | 11.10.93.121 | 30BCT02GH003 |  | A1 | Шкаф МТЗ, КиВ и АРКТ РТСН 30BCT02
2736 | СВМ/КРУЭ-400 кВ/1 сек./C11/РТСН 30BCT02/Шкаф МТЗ, КИВ и АРКТ | РЗиА/ЭКРА/ЭКРА217А (АРКТ) | f59788de-f72b-4d38-8d8c-701bf34e73ac | АРКТ | 30BCT02GH003-A2 | 11.10.93.112 | 30BCT02GH003 |  | A2 | Шкаф МТЗ, КиВ и АРКТ РТСН 30BCT02
2737 | СВМ/КРУЭ-400 кВ/1 сек./C11/РТСН 30BCT01/Шкаф МТЗ, КИВ и АРКТ | РЗиА/ЭКРА/ЭКРА217А (АРКТ) | 1b109f73-5171-44ac-9002-0115337bdaf3 | АРКТ | 30BCT01GH003-A2 | 11.10.93.102 | 30BCT01GH003 |  | A2 | Шкаф МТЗ, КиВ и АРКТ РТСН 30BCT01
2738 | СВМ/КРУЭ-400 кВ/1 сек./C11/РТСН 30BCT01/Шкаф МТЗ, КИВ и АРКТ | РЗиА/ЭКРА/ЭКРА213А (МТЗ, КИВ) | 48dba51b-4bac-4933-92d4-d29a5358885d | МТЗ и КИВ | 30BCT01GH003-A1 | 11.10.93.101 | 30BCT01GH003 |  | A1 | Шкаф МТЗ, КиВ и АРКТ РТСН 30BCT01
2739 | СВМ/КРУЭ-400 кВ/1 сек./C11/РТСН 30BCT01/Шкаф ДЗТ 2к. | РЗиА/ЭКРА/ЭКРА213А (ДЗТ) | ebad66a6-ed31-436d-b5ab-9fdcf2164eed | ДЗТ 2к. | 30BCT01GH002-A1 | 11.10.92.101 | 30BCT01GH002 |  | A1 | Шкаф ДЗТ 2к РТСН 30BCT01
2740 | СВМ/КРУЭ-400 кВ/1 сек./C11/РТСН 30BCT01/Шкаф ДЗТ 1к., ДЗО 1к. | РЗиА/ЭКРА/ЭКРА213А (ДЗТ) | b47e2794-77d0-4c9b-a268-eb619a1f21ba | ДЗТ 1к. | 30BCT01GH001-A1 | 11.10.91.101 | 30BCT01GH001 |  | A1 | Шкаф ДЗТ 1к, ДЗО 1к РТСН 30BCT01
2741 | СВМ/КРУЭ-400 кВ/1 сек./C11/РТСН 30BCT01/Шкаф ДЗТ 1к., ДЗО 1к. | РЗиА/ЭКРА/ЭКРА213А (ДЗО) | b9f616d6-7ad8-4916-8cf5-2ef682afc67b | ДЗО 1к. | 30BCT01GH001-A2 | 11.10.91.102 | 30BCT01GH001 |  | A2 | Шкаф ДЗТ 1к, ДЗО 1к РТСН 30BCT01
2742 | СВМ/КРУЭ-400 кВ/1 сек./C10/ШР ACR01/Шкаф КИВ, ДЗР 1 к. | РЗиА/ЭКРА/ЭКРА БЭ2502А 1401 (КИВ ШР) | 11f92fcc-572f-48a7-b883-3968abda7f3d | КИВ | 00ACR01GH001-A2 | 11.10.141.102 | 00ACR01GH001 |  | A2 | Шкаф КИВ, ДЗР 1 комплект реактора 400 кВ 00ACR01
2743 | СВМ/КРУЭ-400 кВ/1 сек./C10/ШР ACR01/Шкаф КИВ, ДЗР 1 к. | РЗиА/ЭКРА/ЭКРА БЭ25704А 308 (ДЗР ШР) | 3e505153-8aab-4066-8243-df9fca2429dc | ДЗР | 00ACR01GH001-A1 | 11.10.141.101 | 00ACR01GH001 |  | A1 | Шкаф КИВ, ДЗР 1 комплект реактора 400 кВ 00ACR01
2744 | СВМ/КРУЭ-400 кВ/1 сек./C10/ШР ACR01/Шкаф КИВ, ДЗР 2 к. | РЗиА/ЭКРА/ЭКРА БЭ25704А 308 (ДЗР ШР) | 72f942a0-ebac-47cd-a150-fbd57819ab16 | ДЗР | 00ACR01GH002-A1 | 11.10.142.101 | 00ACR01GH002 |  | A1 | Шкаф КИВ, ДЗР 2 комплект реактора 400 кВ 00ACR01
2745 | СВМ/КРУЭ-400 кВ/1 сек./C10/9396/Шкаф КиУВ | РЗиА/ТОР-300 АУВ 615 | 84eea453-59bb-4375-ae39-cd244d84da4a | АУВ | 00ACQ41GH001-A1 | 11.10.41.111 | 00ACQ41GH001 |  | A1 | Шкаф АУВ ACQ41 | ТОР 300 АУВ 615 / 9396 / 00ACQ41
2746 | СВМ/КРУЭ-400 кВ/1 сек./C09/Шкаф КиУП/ЭКРА-242 02A1 | Сигнализация/Светофор | 357871d0-3cac-4555-80e0-b407432f7d32 | Светофор КиУП. Контроллер присоединения 00ACY05-A2 | 00ACY05-A2EH001
2747 | СВМ/КРУЭ-400 кВ/1 сек./C09/KONYA-4/Шкаф ПА 2 к. | РЗиА/ПА/ПА ВЛ | 602c6af0-74c1-4ae0-8e88-2ea34e979f8d | E1 ПА | 00ARA07GH002-E1 | 11.10.162.41 | 00ARA07GH002 |  | E1 | Шкаф ПА ВЛ 400 кВ АЭС Аккую – Конья-4 2 к-т
2748 | СВМ/КРУЭ-400 кВ/1 сек./C09/KONYA-4/Шкаф ПА 2 к. | Сигнализация/Светофор | b1889575-bdb6-4137-8e8b-2ebcdd1aa15d | Светофор Шкаф ПА ВЛ 400 кВ АЭС Аккую – Конья-4 2 к-т | 00ARA07GH002EH001
2749 | СВМ/КРУЭ-400 кВ/1 сек./C09/KONYA-4/Шкаф ПА 1 к. | Сигнализация/Светофор | f8f1d735-8dfe-4bab-b67b-d9b4897a60ec | Светофор Шкаф ПА ВЛ 400 кВ АЭС Аккую – Конья-4 1 к-т | 00ARA07GH001EH001
2750 | СВМ/КРУЭ-400 кВ/1 сек./C09/KONYA-4/Шкаф ПА 1 к. | РЗиА/ПА/ПА ВЛ | 22842764-3cc5-402c-866c-50681d4260f6 | E1 ПА | 00ARA07GH001-E1 | 11.10.162.31 | 00ARA07GH001 |  | E1 | Шкаф ПА ВЛ 400 кВ АЭС Аккую – Конья-4 1 к-т
2751 | СВМ/КРУЭ-400 кВ/1 сек./C09/KONYA-4/Шкаф ДЗО, КСЗ 2к. | РЗиА/ЭКРА/ЭКРА БЭ2704А 308 (ДЗО) | 2be1381b-c5e8-4bb5-83cb-1c1066e2b5f6 | ДЗО | 00ACL07GH002-A2 | 11.10.207.102 | 00ACL07GH002 |  | A2 | Шкаф ДЗО, КСЗ комплект 2 линий 400 кВ 00ACL07
2752 | СВМ/КРУЭ-400 кВ/1 сек./C09/KONYA-4/Шкаф ДЗО, КСЗ 2к. | РЗиА/ЭКРА/ЭКРА БЭ2704А 310 (КСЗ ВЛ) | c6947a3d-a795-4daa-b069-ee0672021232 | КСЗ | 00ACL07GH002-A1 | 11.10.207.101 | 00ACL07GH002 |  | A1 | Шкаф ДЗО, КСЗ комплект 2 линий 400 кВ 00ACL07
2753 | СВМ/КРУЭ-400 кВ/1 сек./C09/KONYA-4/Шкаф ДЗО, КСЗ 1к. | РЗиА/ЭКРА/ЭКРА БЭ2704А 310 (КСЗ ВЛ) | e5063d54-d1e1-410d-aad8-06caaf2d37ac | КСЗ | 00ACL07GH001-A1 | 11.10.107.101 | 00ACL07GH001 |  | A1 | Шкаф ДЗО, КСЗ комплект 1 линий 400 кВ 00ACL07
2754 | СВМ/КРУЭ-400 кВ/1 сек./C09/KONYA-4/Шкаф ДЗО, КСЗ 1к. | РЗиА/ЭКРА/ЭКРА БЭ2704А 308 (ДЗО) | a27d7dc1-eff0-4f1b-b45a-dbe864404dfb | ДЗО | 00ACL07GH001-A2 | 11.10.107.102 | 00ACL07GH001 |  | A2 | Шкаф ДЗО, КСЗ комплект 1 линий 400 кВ 00ACL07
2755 | СВМ/КРУЭ-400 кВ/1 сек./C09/KONYA-4/Шкаф пуска-приема команд РЗ и ПА по ВЧ АЭС Аккую – Конья-4 | Сигнализация/Светофор | 5bdb9b85-9b17-4d27-9403-dfe262880ff8 | Светофор Шкаф пуска-приема команд РЗ и ПА по ВЧ АЭС Аккую – Конья-4 | 00ACK07GH001-A1EH001
2756 | СВМ/КРУЭ-400 кВ/1 сек./C09/9426/Шкаф КиУВ | РЗиА/ТОР-300 АУВ 615 | 41b41a3c-f197-4359-8cf5-a791d3c7c43b | АУВ | 00ACQ51GH001-A1 | 11.10.51.111 | 00ACQ51GH001 |  | A1 | Шкаф АУВ ACQ51 | ТОР 300 АУВ 615 / 9426 / 00ACQ51
2757 | СВМ/КРУЭ-400 кВ/1 сек./C09/9402/Шкаф КиУВ | РЗиА/ТОР-300 АУВ 615 | f252fc3f-e5f5-4d92-9f3b-7a900ec3a050 | АУВ | 00ACQ53GH001-A1 | 11.10.53.111 | 00ACQ53GH001 |  | A1 | Шкаф АУВ ACQ53 | ТОР 300 АУВ 615 / 9402 / 00ACQ53
2758 | СВМ/КРУЭ-400 кВ/1 сек./C09/9414/Шкаф КиУВ | РЗиА/ТОР-300 АУВ 615 | dd5bb2c6-7f53-43c5-b20a-e14c88d610e4 | АУВ | 00ACQ52GH001-A1 | 11.10.52.111 | 00ACQ52GH001 |  | A1 | Шкаф АУВ ACQ52 | ТОР 300 АУВ 615 / 9414 / 00ACQ52
2759 | СВМ/КРУЭ-400 кВ/1 сек./C09/БТ 20BAT01/Шкаф ДЗО 1к. | РЗиА/ЭКРА/ЭКРА БЭ2704А 308 (ДЗО) | b51f150d-d6e1-46cb-a621-d3777159191d | ДЗО | 20BAT01GH001-A1 | 11.10.151.111 | 20BAT01GH001 |  | A1 | Шкаф ДЗО комплект 1 БТ 20BAT01
2760 | СВМ/КРУЭ-400 кВ/1 сек./C09/БТ 20BAT01/Шкаф ДЗО 2к. | РЗиА/ЭКРА/ЭКРА БЭ2704А 308 (ДЗО) | d7297be5-8ac1-41e1-93c6-887b0d3beb5d | ДЗО | 20BAT01GH002-A1 | 11.10.152.111 | 20BAT01GH002 |  | A1 | Шкаф ДЗО комплект 2 БТ 20BAT01
2761 | СВМ/КРУЭ-400 кВ/1 сек./C09/БТ 20BAT01/Шкаф синхронизации блока №2 | АСУ ТП/Устройства/Контроллеры/ARIS-2203 | e3c7d649-4a12-4e1c-bd81-33c0f3784878 | A10 Контроллер диагностики ARIS-2203 | 00ACY18-A2 | 11.12.18.10 | 00ACY18 |  | A2 | Шкаф синхронизации 400 кВ блока №2
2762 | СВМ/КРУЭ-400 кВ/1 сек./C09/БТ 20BAT01/Шкаф ПА блока №2 2к. | РЗиА/ПА/ПА блока | cd230afb-ce26-4c86-834b-a5a9e189b642 | E1 | 20ARA00GH002-E1 | 11.10.162.181 | 20ARA00GH002 |  | E1 | Шкаф ПА блока 2 комплект 2
2763 | СВМ/КРУЭ-400 кВ/1 сек./C09/БТ 20BAT01/Шкаф ПА блока №2 1к. | РЗиА/ПА/ПА блока | 9be92a61-c04b-4727-83b3-1a47223d9b6f | E1 | 20ARA00GH001-E1 | 11.10.162.171 | 20ARA00GH001 |  | E1 | Шкаф ПА блока 2 комплект 1
2764 | СВМ/КРУЭ-400 кВ/1 сек./C08/Шкаф КиУП/ЭКРА-242 02A1 | Сигнализация/Светофор | 3ded7b6e-1975-45dd-a007-5fa5cfec290d | Светофор КиУП. Контроллер присоединения 00ACY06-A2 | 00ACY06-A2EH001
2765 | СВМ/КРУЭ-400 кВ/1 сек./C08/ОТСН 00BCT01/Шкаф МТЗ, КИВ и АРКТ | РЗиА/ЭКРА/ЭКРА217А (АРКТ) | b246d35d-b8ff-4c83-acb8-89fe74419131 | АРКТ | 00BCT01GH003-A2 | 11.10.133.102 | 00BCT01GH003 |  | A2 | Шкаф МТЗ, КиВ и АРКТ ОТСН 00BCT01
2766 | СВМ/КРУЭ-400 кВ/1 сек./C08/ОТСН 00BCT01/Шкаф МТЗ, КИВ и АРКТ | РЗиА/ЭКРА/ЭКРА213А (МТЗ, КИВ) | fdf003e5-d1c8-474c-8e14-e7946325a66d | МТЗ и КИВ | 00BCT01GH003-A1 | 11.10.133.101 | 00BCT01GH003 |  | A1 | Шкаф МТЗ, КиВ и АРКТ ОТСН 00BCT01
2767 | СВМ/КРУЭ-400 кВ/1 сек./C08/ОТСН 00BCT01/Шкаф ДЗО, ДЗТ 2к. | РЗиА/ЭКРА/ЭКРА213А (ДЗТ) | fe779714-46bb-4986-a012-be5aad5fb971 | ДЗТ 2к. | 00BCT01GH002-A1 | 11.10.132.101 | 00BCT01GH002 |  | A1 | Шкаф ДЗО, ДЗТ комплект 2 ОТСН 00BCT01
2768 | СВМ/КРУЭ-400 кВ/1 сек./C08/ОТСН 00BCT01/Шкаф ДЗО, ДЗТ 2к. | РЗиА/ЭКРА/ЭКРА213А (ДЗО) | 914a1777-5bfb-4691-9df4-24ccfbc56c20 | ДЗО 2к. | 00BCT01GH002-A2 | 11.10.132.102 | 00BCT01GH002 |  | A2 | Шкаф ДЗО, ДЗТ комплект 2 ОТСН 00BCT01
2769 | СВМ/КРУЭ-400 кВ/1 сек./C08/ОТСН 00BCT01/Шкаф ДЗО, ДЗТ 1к. | РЗиА/ЭКРА/ЭКРА213А (ДЗО) | 540624dd-6990-4f9d-9f1d-ceed3438f416 | ДЗО 1к. | 00BCT01GH001-A2 | 11.10.131.102 | 00BCT01GH001 |  | A2 | Шкаф ДЗО, ДЗТ комплект 1 ОТСН 00BCT01
2770 | СВМ/КРУЭ-400 кВ/1 сек./C08/ОТСН 00BCT01/Шкаф ДЗО, ДЗТ 1к. | РЗиА/ЭКРА/ЭКРА213А (ДЗТ) | b334c9b4-4cdf-4dab-b822-3971d1cfedbb | ДЗТ 1к. | 00BCT01GH001-A1 | 11.10.131.101 | 00BCT01GH001 |  | A1 | Шкаф ДЗО, ДЗТ комплект 1 ОТСН 00BCT01
2771 | СВМ/КРУЭ-400 кВ/1 сек./C08/9436/Шкаф КиУВ | РЗиА/ТОР-300 АУВ 615 | de3a9446-d3f1-4ab6-b3d5-fc982ea0d81f | АУВ | 00ACQ63GH001-A1 | 11.10.63.101 | 00ACQ63GH001 |  | A1 | Шкаф АУВ ACQ63 | ТОР 300 АУВ 615 / 9436 / 00ACQ63
2772 | СВМ/КРУЭ-400 кВ/1 сек./C08/9444/Шкаф КиУВ | РЗиА/ТОР-300 АУВ 615 | 20cd3d4e-9eca-4743-ad6d-dfbfa33006ff | АУВ | 00ACQ62GH001-A1 | 11.10.62.141 | 00ACQ62GH001 |  | A1 | Шкаф АУВ ACQ62 | ТОР 300 АУВ 615 / 9444 / 00ACQ62
2773 | СВМ/КРУЭ-400 кВ/1 сек./C08/9452/Шкаф КиУВ | РЗиА/ТОР-300 АУВ 615 | bd18312e-8567-4976-af6d-1216475ea83a | АУВ | 00ACQ61GH001-A1 | 11.10.61.141 | 00ACQ61GH001 |  | A1 | Шкаф АУВ ACQ61 | ТОР 300 АУВ 615 / 9452 / 00ACQ61
2774 | СВМ/КРУЭ-400 кВ/1 сек./C08/AKKUYU HAT-2/Шкаф ПА 2 к. | РЗиА/ПА/ПА ВЛ | 8ffb7220-a1fa-4be9-92e1-e2622a0eae7a | E1 ПА | 00ARA06GH002-E1 | 11.10.162.101 | 00ARA06GH002 |  | E1 | Шкаф ПА ВЛ 400 кВ АЭС Аккую – Аккую №2 2 к-т
2775 | СВМ/КРУЭ-400 кВ/1 сек./C08/AKKUYU HAT-2/Шкаф ПА 2 к. | Сигнализация/Светофор | 7683957b-32fc-4363-a284-89fc3ae67091 | Светофор Шкаф ПА ВЛ 400 кВ АЭС Аккую – Аккую № 2 2 к-т | 00ARA06GH002EH001
2776 | СВМ/КРУЭ-400 кВ/1 сек./C08/AKKUYU HAT-2/Шкаф ПА 1 к. | РЗиА/ПА/ПА ВЛ | 0ae8cdae-7abd-4143-9611-d719b1571128 | E1 ПА | 00ARA06GH001-E1 | 11.10.162.91 | 00ARA06GH001 |  | E1 | Шкаф ПА ВЛ 400 кВ АЭС Аккую – Аккую №2 1 к-т
2777 | СВМ/КРУЭ-400 кВ/1 сек./C08/AKKUYU HAT-2/Шкаф ПА 1 к. | Сигнализация/Светофор | 62ee936f-49cf-4f9c-8865-848dc790a72a | Светофор Шкаф ПА ВЛ 400 кВ АЭС Аккую – Аккую № 2 1 к-т | 00ARA06GH001EH001
2778 | СВМ/КРУЭ-400 кВ/1 сек./C08/AKKUYU HAT-2/Шкаф ДЗО, КСЗ 2к. | РЗиА/ЭКРА/ЭКРА БЭ2704А 310 (КСЗ ВЛ) | d6b9dad1-90c2-4de1-b820-bb0b188bd920 | КСЗ | 00ACL06GH002-A1 | 11.10.206.101 | 00ACL06GH002 |  | A1 | Шкаф ДЗО, КСЗ комплект 2 линий 400 кВ 00ACL06
2779 | СВМ/КРУЭ-400 кВ/1 сек./C08/AKKUYU HAT-2/Шкаф ДЗО, КСЗ 2к. | РЗиА/ЭКРА/ЭКРА БЭ2704А 308 (ДЗО) | 7bdad83f-30ff-4fad-a6c0-65fe44331251 | ДЗО | 00ACL06GH002-A2 | 11.10.206.102 | 00ACL06GH002 |  | A2 | Шкаф ДЗО, КСЗ комплект 2 линий 400 кВ 00ACL06
2780 | СВМ/КРУЭ-400 кВ/1 сек./C08/AKKUYU HAT-2/Шкаф ДЗО, КСЗ 1к. | РЗиА/Siemens 7SL87 (ДЗЛ) | a335a8e4-7656-462b-82e4-179f8114f2f0 | ДЗЛ, КСЗ | 00ACL06GH001-A1 | 11.10.106.101 | 00ACL06GH001 |  | A1 | Шкаф ДЗО, КСЗ комплект 1 линий 400 кВ 00ACL06
2781 | СВМ/КРУЭ-400 кВ/1 сек./C08/AKKUYU HAT-2/Шкаф ДЗО, КСЗ 1к. | РЗиА/ЭКРА/ЭКРА БЭ2704А 308 (ДЗО) | cb013eb9-3440-4a5f-8a6e-6fd9fb7cd95a | ДЗО | 00ACL06GH001-A2 | 11.10.106.102 | 00ACL06GH001 |  | A2 | Шкаф ДЗО, КСЗ комплект 1 линий 400 кВ 00ACL06
2782 | СВМ/КРУЭ-400 кВ/1 сек./C08/AKKUYU HAT-2/Шкаф пуска-приема команд РЗ и ПА по ВОЛС АЭС Аккую 2 к-т | Сигнализация/Светофор | e4493199-8bc4-4084-965f-c8fa1e0ce2e0 | Светофор Шкаф пуска-приема команд РЗ и ПА по ВОЛС АЭС Аккую 2 к-т | 00ARA00GH006EH001
2783 | СВМ/КРУЭ-400 кВ/2 сек./C05/Шкаф КиУП/ЭКРА-242 02A1 | Сигнализация/Светофор | 94133f70-8d7a-46a9-b9a7-840bce656832 | Светофор КиУП. Контроллер присоединения 00ACY09-A2 | 00ACY09-A2EH001
2784 | СВМ/КРУЭ-400 кВ/2 сек./C05/РТСН 20BCT01/Шкаф ДЗТ 1к., ДЗО 1к. | РЗиА/ЭКРА/ЭКРА213А (ДЗО) | 47eb411d-aa3f-4603-8435-af2fcbaeb8b1 | ДЗО 1к. | 20BCT01GH001-A2 | 11.10.81.102 | 20BCT01GH001 |  | A2 | Шкаф ДЗТ 1к, ДЗО 1к РТСН 20BCT01
2785 | СВМ/КРУЭ-400 кВ/2 сек./C05/РТСН 20BCT01/Шкаф ДЗТ 1к., ДЗО 1к. | РЗиА/ЭКРА/ЭКРА213А (ДЗТ) | ac88cf3e-9134-4d2d-ac37-bc421db45811 | ДЗТ 1к. | 20BCT01GH001-A1 | 11.10.81.101 | 20BCT01GH001 |  | A1 | Шкаф ДЗТ 1к, ДЗО 1к РТСН 20BCT01
2786 | СВМ/КРУЭ-400 кВ/2 сек./C05/РТСН 20BCT01/Шкаф ДЗТ 2к. | РЗиА/ЭКРА/ЭКРА213А (ДЗТ) | c2f5cf2d-648a-48a8-92b5-da1e2f56bd1b | ДЗТ 2к. | 20BCT01GH002-A1 | 11.10.82.101 | 20BCT01GH002 |  | A1 | Шкаф ДЗТ 2к РТСН 20BCT01
2787 | СВМ/КРУЭ-400 кВ/2 сек./C05/РТСН 20BCT01/Шкаф МТЗ, КИВ и АРКТ | РЗиА/ЭКРА/ЭКРА213А (МТЗ, КИВ) | ae456805-5773-410b-9c39-6e642dbe07f9 | МТЗ и КИВ | 20BCT01GH003-A1 | 11.10.83.101 | 20BCT01GH003 |  | A1 | Шкаф МТЗ, КиВ и АРКТ РТСН 20BCT01
2788 | СВМ/КРУЭ-400 кВ/2 сек./C05/РТСН 20BCT01/Шкаф МТЗ, КИВ и АРКТ | РЗиА/ЭКРА/ЭКРА217А (АРКТ) | c3671bb1-916a-4eb4-bd5c-ac87377949b3 | АРКТ | 20BCT01GH003-A2 | 11.10.83.102 | 20BCT01GH003 |  | A2 | Шкаф МТЗ, КиВ и АРКТ РТСН 20BCT01
2789 | СВМ/КРУЭ-400 кВ/2 сек./C05/РТСН 20BCT02/Шкаф ДЗТ 2к. | РЗиА/ЭКРА/ЭКРА213А (ДЗТ) | d29c7f91-8101-4e51-98b4-65716ba286bc | ДЗТ 2к. | 20BCT02GH002-A1 | 11.10.82.111 | 20BCT02GH002 |  | A1 | Шкаф ДЗТ 2к РТСН 20BCT02
2790 | СВМ/КРУЭ-400 кВ/2 сек./C05/РТСН 20BCT02/Шкаф МТЗ, КИВ и АРКТ | РЗиА/ЭКРА/ЭКРА213А (МТЗ, КИВ) | 0e7e57cb-5cd1-44d5-9fce-905655d823e7 | МТЗ и КИВ | 20BCT02GH003-A1 | 11.10.83.131 | 20BCT02GH003 |  | A1 | Шкаф МТЗ, КиВ и АРКТ РТСН 20BCT02
2791 | СВМ/КРУЭ-400 кВ/2 сек./C05/РТСН 20BCT02/Шкаф МТЗ, КИВ и АРКТ | РЗиА/ЭКРА/ЭКРА217А (АРКТ) | 3b9e4e28-ad91-4d8c-9cf3-f4a7b440af9e | АРКТ | 20BCT02GH003-A2 | 11.10.83.132 | 20BCT02GH003 |  | A2 | Шкаф МТЗ, КиВ и АРКТ РТСН 20BCT02
2792 | СВМ/КРУЭ-400 кВ/2 сек./C05/РТСН 20BCT02/Шкаф ДЗТ 1к., ДЗО 2к. | РЗиА/ЭКРА/ЭКРА213А (ДЗТ) | 646fc315-1a48-4940-923b-636ddfb02735 | ДЗТ 1к. | 20BCT02GH001-A1 | 11.10.81.121 | 20BCT02GH001 |  | A1 | Шкаф ДЗТ 1к, ДЗО 2к РТСН 20BCT02
2793 | СВМ/КРУЭ-400 кВ/2 сек./C05/РТСН 20BCT02/Шкаф ДЗТ 1к., ДЗО 2к. | РЗиА/ЭКРА/ЭКРА213А (ДЗО) | 4c60e44b-f12b-40ef-97c8-542c5d95838a | ДЗО 2к. | 20BCT02GH001-A2 | 11.10.81.112 | 20BCT02GH001 |  | A2 | Шкаф ДЗТ 1к, ДЗО 2к РТСН 20BCT02
2794 | СВМ/КРУЭ-400 кВ/2 сек./C05/9732/Шкаф КиУВ | РЗиА/ТОР-300 АУВ 615 | e705072c-5457-4b63-a973-3e09fcf6624b | АУВ | 00ACQ93GH001-A1 | 11.10.93.131 | 00ACQ93GH001 |  | A1 | Шкаф АУВ ACQ93 | ТОР 300 АУВ 615 / 9732 / 00ACQ93
2795 | СВМ/КРУЭ-400 кВ/2 сек./C05/9744/Шкаф КиУВ | РЗиА/ТОР-300 АУВ 615 | 70f72f17-c94e-4479-be87-a5d80d921582 | АУВ | 00ACQ92GH001-A1 | 11.10.92.121 | 00ACQ92GH001 |  | A1 | Шкаф АУВ ACQ92 | ТОР 300 АУВ 615 / 9744 / 00ACQ92
2796 | СВМ/КРУЭ-400 кВ/2 сек./C05/9756/Шкаф КиУВ | РЗиА/ТОР-300 АУВ 615 | eb4f1efe-8c99-4c01-8b5f-13f79ffdd7fd | АУВ | 00ACQ91GH001-A1 | 11.10.91.131 | 00ACQ91GH001 |  | A1 | Шкаф АУВ ACQ91 | ТОР 300 АУВ 615 / 9756 / 00ACQ91
2797 | СВМ/КРУЭ-400 кВ/2 сек./C05/SEYDİŞEHİR/Шкаф ДЗО, КСЗ 1к. | РЗиА/ЭКРА/ЭКРА БЭ2704А 310 (КСЗ ВЛ) | 7e8156d9-491a-41e1-82e1-1c4ccc240349 | КСЗ | 00ACL04GH001-A1 | 11.10.104.101 | 00ACL04GH001 |  | A1 | Шкаф ДЗО, КСЗ комплект 1 линий 400 кВ 00ACL04
2798 | СВМ/КРУЭ-400 кВ/2 сек./C05/SEYDİŞEHİR/Шкаф ДЗО, КСЗ 1к. | РЗиА/ЭКРА/ЭКРА БЭ2704А 308 (ДЗО) | fa8b9e4f-869e-4963-a75b-e08602c39bda | ДЗО | 00ACL04GH001-A2 | 11.10.104.102 | 00ACL04GH001 |  | A2 | Шкаф ДЗО, КСЗ комплект 1 линий 400 кВ 00ACL04
2799 | СВМ/КРУЭ-400 кВ/2 сек./C05/SEYDİŞEHİR/Шкаф ДЗО, КСЗ 2к. | РЗиА/ЭКРА/ЭКРА БЭ2704А 310 (КСЗ ВЛ) | a1ec1782-b2f6-46bd-9310-1b56f53ebe03 | КСЗ | 00ACL04GH002-A1 | 11.10.204.101 | 00ACL04GH002 |  | A1 | Шкаф ДЗО, КСЗ комплект 2 линий 400 кВ 00ACL04
2800 | СВМ/КРУЭ-400 кВ/2 сек./C05/SEYDİŞEHİR/Шкаф ДЗО, КСЗ 2к. | РЗиА/ЭКРА/ЭКРА БЭ2704А 308 (ДЗО) | b3460f49-b6cc-4121-8575-03733947b35e | ДЗО | 00ACL04GH002-A2 | 11.10.204.102 | 00ACL04GH002 |  | A2 | Шкаф ДЗО, КСЗ комплект 2 линий 400 кВ 00ACL04
2801 | СВМ/КРУЭ-400 кВ/2 сек./C05/SEYDİŞEHİR/Шкаф ПА 1 к. | Сигнализация/Светофор | ad33c5c6-bd06-4e17-ac4f-4db7dba02005 | Светофор Шкаф ПА ВЛ 400 кВ АЭС Аккую – Сейдишехир 1 к-т | 00ARA04GH001EH001
2802 | СВМ/КРУЭ-400 кВ/2 сек./C05/SEYDİŞEHİR/Шкаф ПА 1 к. | РЗиА/ПА/ПА ВЛ | bb6eadcd-dc9b-4f8a-a854-a8f8b65e2739 | E1 ПА | 00ARA04GH001-E1 | 11.10.162.1 | 00ARA04GH001 |  | E1 | Шкаф ПА ВЛ 400 кВ АЭС Аккую – Сейдишехир 1 к-т
2803 | СВМ/КРУЭ-400 кВ/2 сек./C05/SEYDİŞEHİR/Шкаф ПА 2 к. | РЗиА/ПА/ПА ВЛ | 60b26bf2-cc39-4423-a32f-4526e71d7ed5 | E1 ПА | 00ARA04GH002-E1 | 11.10.162.21 | 00ARA04GH002 |  | E1 | Шкаф ПА ВЛ 400 кВ АЭС Аккую – Сейдишехир 2 к-т
2804 | СВМ/КРУЭ-400 кВ/2 сек./C05/SEYDİŞEHİR/Шкаф ПА 2 к. | Сигнализация/Светофор | 6d2ba3ff-2487-44b8-a19c-4ab055c6b3ff | Светофор Шкаф ПА ВЛ 400 кВ АЭС Аккую – Сейдишехир 2 к-т | 00ARA04GH002EH001
2805 | СВМ/КРУЭ-400 кВ/2 сек./C05/SEYDİŞEHİR/Шкаф пуска-приема команд РЗ и ПА по ВЧ АЭС Аккую - Сейдишехир | Сигнализация/Светофор | 651f9ccf-70ef-41d5-b823-c093cd99d6d0 | Светофор Шкаф пуска-приема команд РЗ и ПА по ВЧ АЭС Аккую - Сейдишехир | 00ACK04GH001-A1EH001
2806 | СВМ/КРУЭ-400 кВ/2 сек./C04/ШР ACR02/Шкаф КИВ, ДЗР 2 к. | РЗиА/ЭКРА/ЭКРА БЭ25704А 308 (ДЗР ШР) | 53afad3e-e4ba-453a-990a-b71603cc7364 | ДЗР | 00ACR02GH002-A1 | 11.10.212.101 | 00ACR02GH002 |  | A1 | Шкаф КИВ, ДЗР 2 комплект реактора 400 кВ 00ACR02
2807 | СВМ/КРУЭ-400 кВ/2 сек./C04/ШР ACR02/Шкаф КИВ, ДЗР 1 к. | РЗиА/ЭКРА/ЭКРА БЭ25704А 308 (ДЗР ШР) | 2f99f907-4fbf-4ec4-b30e-94cd2241b4c6 | ДЗР | 00ACR02GH001-A1 | 11.10.211.101 | 00ACR02GH001 |  | A1 | Шкаф КИВ, ДЗР 1 комплект реактора 400 кВ 00ACR02
2808 | СВМ/КРУЭ-400 кВ/2 сек./C04/ШР ACR02/Шкаф КИВ, ДЗР 1 к. | РЗиА/ЭКРА/ЭКРА БЭ2502А 1401 (КИВ ШР) | b8d36f69-dc35-4d04-b73c-7f145422d227 | КИВ | 00ACR02GH001-A2 | 11.10.211.102 | 00ACR02GH001 |  | A2 | Шкаф КИВ, ДЗР 1 комплект реактора 400 кВ 00ACR02
2809 | СВМ/КРУЭ-400 кВ/2 сек./C04/9766/Шкаф КиУВ | РЗиА/ТОР-300 АУВ 615 | 1bd5504f-1d1b-4f43-97b0-4c4260f9301c | АУВ | 00ACQ101GH001-A1 | 11.10.101.111 | 00ACQ101GH001 |  | A1 | Шкаф АУВ ACQ101 | ТОР 300 АУВ 615 / 9766 / 00ACQ101
2810 | СВМ/КРУЭ-400 кВ/2 сек./BARA-1B/Шкаф ДЗШ 2к./ДЗШ | Сигнализация/Светофор | b6eda5dd-821d-422d-b34f-ecd3e7bf22aa | Светофор ДЗШ 00ACD00GH002-A1 | 00ACD00GH002-A1EH001
2811 | СВМ/КРУЭ-400 кВ/2 сек./BARA-1B/Шкаф ДЗШ 1к./ДЗШ | Сигнализация/Светофор | 618ea08a-8dce-4ff1-89e2-87596cb962ec | Светофор ДЗШ 00ACD00GH001-A1 | 00ACD00GH001-A1EH001
2812 | СВМ/КРУЭ-400 кВ/2 сек./C03/Шкаф КиУП/ЭКРА-242 02A1 | Сигнализация/Светофор | bb1e1ebe-f337-449a-be5b-f298b6409682 | Светофор КиУП. Контроллер присоединения 00ACY11-A2 | 00ACY11-A2EH001
2813 | СВМ/КРУЭ-400 кВ/2 сек./C03/БТ 30BAT01/Шкаф ДЗО 1к. | РЗиА/ЭКРА/ЭКРА БЭ2704А 308 (ДЗО) | 2d815966-7fee-4757-9e49-2bb34c4bfea7 | ДЗО | 30BAT01GH001-A1 | 11.10.151.121 | 30BAT01GH001 |  | A1 | Шкаф ДЗО комплект 1 БТ 30BAT01
2814 | СВМ/КРУЭ-400 кВ/2 сек./C03/БТ 30BAT01/Шкаф ДЗО 2к. | РЗиА/ЭКРА/ЭКРА БЭ2704А 308 (ДЗО) | ebb87da6-7572-4055-bbe6-a717573f6464 | ДЗО | 30BAT01GH002-A1 | 11.10.152.121 | 30BAT01GH002 |  | A1 | Шкаф ДЗО комплект 2 БТ 30BAT01
2815 | СВМ/КРУЭ-400 кВ/2 сек./C03/БТ 30BAT01/Шкаф ПА блока №3 1к. | РЗиА/ПА/ПА блока | c229133e-9e3f-48af-aa3f-e9528372ac8d | E1 | 30ARA00GH001-E1 | 11.10.162.191 | 30ARA00GH001 |  | E1 | Шкаф ПА блока 3 комплект 1
2816 | СВМ/КРУЭ-400 кВ/2 сек./C03/БТ 30BAT01/Шкаф ПА блока №3 2к. | РЗиА/ПА/ПА блока | 25c33355-7bbf-4445-b4c6-2d67b53fc649 | E1 | 30ARA00GH002-E1 | 11.10.162.201 | 30ARA00GH002 |  | E1 | Шкаф ПА блока 3 комплект 2
2817 | СВМ/КРУЭ-400 кВ/2 сек./C03/БТ 30BAT01/Шкаф синхронизации блока №3 | АСУ ТП/Устройства/Контроллеры/ARIS-2203 | 0899696f-af54-4f1e-bfe2-a0682aa8c7b9 | A10 Контроллер диагностики ARIS-2203 | 00ACY19-A2 | 11.12.19.10 | 00ACY19 |  | A2 | Шкаф синхронизации 400 кВ блока №3
2818 | СВМ/КРУЭ-400 кВ/2 сек./C03/9776/Шкаф КиУВ | РЗиА/ТОР-300 АУВ 615 | 9456ce4d-a358-49ac-8471-f8208e04ea10 | АУВ | 00ACQ113GH001-A1 | 11.10.113.101 | 00ACQ113GH001 |  | A1 | Шкаф АУВ ACQ113 | ТОР 300 АУВ 615 / 9776 / 00ACQ113
2819 | СВМ/КРУЭ-400 кВ/2 сек./C03/9784/Шкаф КиУВ | РЗиА/ТОР-300 АУВ 615 | 99707508-79ef-428f-8053-564779323ebc | АУВ | 00ACQ112GH001-A1 | 11.10.112.101 | 00ACQ112GH001 |  | A1 | Шкаф АУВ ACQ112 | ТОР 300 АУВ 615 / 9784 / 00ACQ112
2820 | СВМ/КРУЭ-400 кВ/2 сек./C03/9792/Шкаф КиУВ | РЗиА/ТОР-300 АУВ 615 | d0625ea9-e279-444d-b378-4cae4f0f9a36 | АУВ | 00ACQ111GH001-A1 | 11.10.111.101 | 00ACQ111GH001 |  | A1 | Шкаф АУВ ACQ111 | ТОР 300 АУВ 615 / 9792 / 00ACQ111
2821 | СВМ/КРУЭ-400 кВ/2 сек./C03/ERMENEK HES/Шкаф ДЗО, КСЗ 1к. | РЗиА/ЭКРА/ЭКРА БЭ2704А 310 (КСЗ ВЛ) | 637d192b-d81b-4123-aeca-60a48cd28454 | КСЗ | 00ACL03GH001-A1 | 11.10.103.101 | 00ACL03GH001 |  | A1 | Шкаф ДЗО, КСЗ комплект 1 линий 400 кВ 00ACL03
2822 | СВМ/КРУЭ-400 кВ/2 сек./C03/ERMENEK HES/Шкаф ДЗО, КСЗ 1к. | РЗиА/ЭКРА/ЭКРА БЭ2704А 308 (ДЗО) | 2003c19b-6fb2-4b89-8a71-8c53145eff26 | ДЗО | 00ACL03GH001-A2 | 11.10.103.102 | 00ACL03GH001 |  | A2 | Шкаф ДЗО, КСЗ комплект 1 линий 400 кВ 00ACL03
2823 | СВМ/КРУЭ-400 кВ/2 сек./C03/ERMENEK HES/Шкаф ПА 2 к. | РЗиА/ПА/ПА ВЛ | e7e829ce-0d68-4351-b2b3-c5e5f5226bc8 | E1 ПА | 00ARA03GH002-E1 | 11.10.162.141 | 00ARA03GH002 |  | E1 | Шкаф ПА ВЛ 400 кВ АЭС Аккую – Ерменек 2 к-т
2824 | СВМ/КРУЭ-400 кВ/2 сек./C03/ERMENEK HES/Шкаф ПА 2 к. | Сигнализация/Светофор | a1727f9f-360a-4c54-8390-7ed6ce0b7553 | Светофор Шкаф ПА ВЛ 400 кВ АЭС Аккую – Ерменек 2 к-т | 00ARA03GH002EH001
2825 | СВМ/КРУЭ-400 кВ/2 сек./C03/ERMENEK HES/Шкаф пуска-приема команд РЗ и ПА по ВЧ АЭС Аккую - Ерменек | Сигнализация/Светофор | dff014bc-cb02-4543-8506-edc990f3b30c | Светофор Шкаф пуска-приема команд РЗ и ПА по ВЧ АЭС Аккую - Ерменек | 00ACK03GH001-A1EH001
2826 | СВМ/КРУЭ-400 кВ/2 сек./C03/ERMENEK HES/Шкаф ПА 1 к. | РЗиА/ПА/ПА ВЛ | 2506a29f-d1d0-4ccf-bc12-d903ad702ac6 | E1 ПА | 00ARA03GH001-E1 | 11.10.162.131 | 00ARA03GH001 |  | E1 | Шкаф ПА ВЛ 400 кВ АЭС Аккую – Ерменек 1 к-т
2827 | СВМ/КРУЭ-400 кВ/2 сек./C03/ERMENEK HES/Шкаф ПА 1 к. | Сигнализация/Светофор | e7f746b5-2170-43ae-beb0-24710d317356 | Светофор Шкаф ПА ВЛ 400 кВ АЭС Аккую – Ерменек 1 к-т | 00ARA03GH001EH001
2828 | СВМ/КРУЭ-400 кВ/2 сек./C03/ERMENEK HES/Шкаф ДЗО, КСЗ 2к. | РЗиА/ЭКРА/ЭКРА БЭ2704А 310 (КСЗ ВЛ) | 25c1d9b6-6d44-4659-b46e-237f3ca7d457 | КСЗ | 00ACL03GH002-A1 | 11.10.203.101 | 00ACL03GH002 |  | A1 | Шкаф ДЗО, КСЗ комплект 2 линий 400 кВ 00ACL03
2829 | СВМ/КРУЭ-400 кВ/2 сек./C03/ERMENEK HES/Шкаф ДЗО, КСЗ 2к. | РЗиА/ЭКРА/ЭКРА БЭ2704А 308 (ДЗО) | 3cef2a2d-e685-44cb-9975-07cf22156afe | ДЗО | 00ACL03GH002-A2 | 11.10.203.102 | 00ACL03GH002 |  | A2 | Шкаф ДЗО, КСЗ комплект 2 линий 400 кВ 00ACL03
2830 | СВМ/КРУЭ-400 кВ/2 сек./C02/MANAVGAT/Шкаф ПА 2 к. | Сигнализация/Светофор | 518e4431-1a84-44d0-aa0d-a1588ff8349b | Светофор Шкаф ПА ВЛ 400 кВ АЭС Аккую – Манавгат 2 к-т | 00ARA02GH002EH001
2831 | СВМ/КРУЭ-400 кВ/2 сек./C02/MANAVGAT/Шкаф ПА 2 к. | РЗиА/ПА/ПА ВЛ | 00e3706c-45fa-4578-9c9e-9a9b4afc5999 | E1 ПА | 00ARA02GH002-E1 | 11.10.162.61 | 00ARA02GH002 |  | E1 | Шкаф ПА ВЛ 400 кВ АЭС Аккую – Манавгат 2 к-т
2832 | СВМ/КРУЭ-400 кВ/2 сек./C02/MANAVGAT/Шкаф пуска-приема команд РЗ и ПА по ВЧ АЭС Аккую - Манавгат | Сигнализация/Светофор | e1faa717-80a7-4bc7-abf6-780ce04db80f | Светофор Шкаф пуска-приема команд РЗ и ПА по ВЧ АЭС Аккую - Манавгат | 00ACK02GH001-A1EH001
2833 | СВМ/КРУЭ-400 кВ/2 сек./C02/MANAVGAT/Шкаф ДЗО, КСЗ 2к. | РЗиА/ЭКРА/ЭКРА БЭ2704А 308 (ДЗО) | 8078ad6c-d0e8-4bd5-9cfc-e999f5faff37 | ДЗО | 00ACL02GH002-A2 | 11.10.202.102 | 00ACL02GH002 |  | A2 | Шкаф ДЗО, КСЗ комплект 2 линий 400 кВ 00ACL02
2834 | СВМ/КРУЭ-400 кВ/2 сек./C02/MANAVGAT/Шкаф ДЗО, КСЗ 2к. | РЗиА/ЭКРА/ЭКРА БЭ2704А 310 (КСЗ ВЛ) | ffb9cfcd-8083-47a3-9c68-55aae4849ffa | КСЗ | 00ACL02GH002-A1 | 11.10.202.101 | 00ACL02GH002 |  | A1 | Шкаф ДЗО, КСЗ комплект 2 линий 400 кВ 00ACL02
2835 | СВМ/КРУЭ-400 кВ/2 сек./C02/MANAVGAT/Шкаф ДЗО, КСЗ 1к. | РЗиА/ЭКРА/ЭКРА БЭ2704А 308 (ДЗО) | 73ad3585-bde6-49bc-810d-2ce4040224cc | ДЗО | 00ACL02GH001-A2 | 11.10.201.102 | 00ACL02GH001 |  | A2 | Шкаф ДЗО, КСЗ комплект 1 линий 400 кВ 00ACL02
2836 | СВМ/КРУЭ-400 кВ/2 сек./C02/MANAVGAT/Шкаф ДЗО, КСЗ 1к. | РЗиА/ЭКРА/ЭКРА БЭ2704А 310 (КСЗ ВЛ) | 47bc1a95-e92e-4792-8df2-fea9ca68ff6d | КСЗ | 00ACL02GH001-A1 | 11.10.201.101 | 00ACL02GH001 |  | A1 | Шкаф ДЗО, КСЗ комплект 1 линий 400 кВ 00ACL02
2837 | СВМ/КРУЭ-400 кВ/2 сек./C02/MANAVGAT/Шкаф ДЗО, КСЗ 1к. | Сигнализация/Светофор | e1cb7b08-183b-4cc9-b47a-6ec110d404de | Светофор КСЗ комплект 1 линий 400 кВ 00ACL02 | 00ACL02GH001EH001
2838 | СВМ/КРУЭ-400 кВ/2 сек./C02/MANAVGAT/Шкаф ПА 1 к. | РЗиА/ПА/ПА ВЛ | 9d9057e7-e082-4a10-96fc-38839a5e2c4d | E1 ПА | 00ARA02GH001-E1 | 11.10.162.51 | 00ARA02GH001 |  | E1 | Шкаф ПА ВЛ 400 кВ АЭС Аккую – Манавгат 1 к-т
2839 | СВМ/КРУЭ-400 кВ/2 сек./C02/MANAVGAT/Шкаф ПА 1 к. | Сигнализация/Светофор | 2883b409-fd87-4a27-a9a3-b412c9b7c2c4 | Светофор Шкаф ПА ВЛ 400 кВ АЭС Аккую – Манавгат 1 к-т | 00ARA02GH001EH001
2840 | СВМ/КРУЭ-400 кВ/2 сек./C02/9822/Шкаф КиУВ | РЗиА/ТОР-300 АУВ 615 | 19569548-9968-45dc-aaf2-bde1ea1d6bd1 | АУВ | 00ACQ121GH001-A1 | 11.10.121.131 | 00ACQ121GH001 |  | A1 | Шкаф АУВ ACQ121 | ТОР 300 АУВ 615 / 9822 / 00ACQ121
2841 | СВМ/КРУЭ-400 кВ/2 сек./C02/9814/Шкаф КиУВ | РЗиА/ТОР-300 АУВ 615 | 464ee477-9c8e-42f9-b823-4a3df3c8e1ff | АУВ | 00ACQ122GH001-A1 | 11.10.122.131 | 00ACQ122GH001 |  | A1 | Шкаф АУВ ACQ122 | ТОР 300 АУВ 615 / 9814 / 00ACQ122
2842 | СВМ/КРУЭ-400 кВ/2 сек./C02/9806/Шкаф КиУВ | РЗиА/ТОР-300 АУВ 615 | ee1a80d5-b414-443b-a513-3d55292822a6 | АУВ | 00ACQ123GH001-A1 | 11.10.123.131 | 00ACQ123GH001 |  | A1 | Шкаф АУВ ACQ123 | ТОР 300 АУВ 615 / 9806 / 00ACQ123
2843 | СВМ/КРУЭ-400 кВ/2 сек./C02/РТСН 10BCT02/Шкаф ДЗТ 1к., ДЗО 2к. | РЗиА/ЭКРА/ЭКРА213А (ДЗТ) | ee073dab-2a20-4335-b51b-185cab6c7504 | ДЗТ 1к. | 10BCT02GH001-A1 | 11.10.71.121 | 10BCT02GH001 |  | A1 | Шкаф ДЗТ 1к, ДЗО 2к РТСН 10BCT02
2844 | СВМ/КРУЭ-400 кВ/2 сек./C02/РТСН 10BCT02/Шкаф ДЗТ 1к., ДЗО 2к. | РЗиА/ЭКРА/ЭКРА213А (ДЗО) | 90d74609-7b8d-45a6-ac6f-82295611fb49 | ДЗО 2к. | 10BCT02GH001-A2 | 11.10.71.112 | 10BCT02GH001 |  | A2 | Шкаф ДЗТ 1к, ДЗО 2к РТСН 10BCT02
2845 | СВМ/КРУЭ-400 кВ/2 сек./C02/РТСН 10BCT02/Шкаф ДЗТ 2к. | РЗиА/ЭКРА/ЭКРА213А (ДЗТ) | dde3673a-0daf-4ade-a71c-288129bea2bd | ДЗТ 2к. | 10BCT02GH002-A1 | 11.10.72.111 | 10BCT02GH002 |  | A1 | Шкаф ДЗТ 2к РТСН 10BCT02
2846 | СВМ/КРУЭ-400 кВ/2 сек./C02/РТСН 10BCT02/Шкаф МТЗ, КИВ и АРКТ | РЗиА/ЭКРА/ЭКРА217А (АРКТ) | bcab1499-4555-4972-aa46-fe8634752eed | АРКТ | 10BCT02GH003-A2 | 11.10.73.112 | 10BCT02GH003 |  | A2 | Шкаф МТЗ, КиВ и АРКТ РТСН 10BCT02
2847 | СВМ/КРУЭ-400 кВ/2 сек./C02/РТСН 10BCT02/Шкаф МТЗ, КИВ и АРКТ | РЗиА/ЭКРА/ЭКРА213А (МТЗ, КИВ) | d10160a9-973a-4ab7-9394-1b9ca4f48439 | МТЗ и КИВ | 10BCT02GH003-A1 | 11.10.73.111 | 10BCT02GH003 |  | A1 | Шкаф МТЗ, КиВ и АРКТ РТСН 10BCT02
2848 | СВМ/КРУЭ-400 кВ/2 сек./C02/РТСН 10BCT01/Шкаф МТЗ, КИВ и АРКТ | РЗиА/ЭКРА/ЭКРА217А (АРКТ) | 7f0899d8-6442-4c8d-a545-714268b8ffe5 | АРКТ | 10BCT01GH003-A2 | 11.10.73.102 | 10BCT01GH003 |  | A2 | Шкаф МТЗ, КиВ и АРКТ РТСН 10BCT01
2849 | СВМ/КРУЭ-400 кВ/2 сек./C02/РТСН 10BCT01/Шкаф МТЗ, КИВ и АРКТ | РЗиА/ЭКРА/ЭКРА213А (МТЗ, КИВ) | 0d5cdaf4-f223-4999-9094-15d273870635 | МТЗ и КИВ | 10BCT01GH003-A1 | 11.10.73.101 | 10BCT01GH003 |  | A1 | Шкаф МТЗ, КиВ и АРКТ РТСН 10BCT01
2850 | СВМ/КРУЭ-400 кВ/2 сек./C02/РТСН 10BCT01/Шкаф ДЗТ 1к., ДЗО 1к. | РЗиА/ЭКРА/ЭКРА213А (ДЗО) | 03d4c49a-5d0f-4bdf-bbcf-ec8f329b8104 | ДЗО 1к. | 10BCT01GH001-A2 | 11.10.71.102 | 10BCT01GH001 |  | A2 | Шкаф ДЗТ 1к, ДЗО 1к РТСН 10BCT01
2851 | СВМ/КРУЭ-400 кВ/2 сек./C02/РТСН 10BCT01/Шкаф ДЗТ 1к., ДЗО 1к. | РЗиА/ЭКРА/ЭКРА213А (ДЗТ) | add18934-2273-4f21-8248-98d761233b5d | ДЗТ 1к. | 10BCT01GH001-A1 | 11.10.71.101 | 10BCT01GH001 |  | A1 | Шкаф ДЗТ 1к, ДЗО 1к РТСН 10BCT01
2852 | СВМ/КРУЭ-400 кВ/2 сек./C02/РТСН 10BCT01/Шкаф ДЗТ 2к. | РЗиА/ЭКРА/ЭКРА213А (ДЗТ) | 901f6cef-3f1b-4726-8ceb-15163fe0b40e | ДЗТ 2к. | 10BCT01GH002-A1 | 11.10.72.101 | 10BCT01GH002 |  | A1 | Шкаф ДЗТ 2к РТСН 10BCT01
2853 | СВМ/КРУЭ-400 кВ/2 сек./C02/Шкаф КиУП/ЭКРА-242 02A1 | Сигнализация/Светофор | b814dce1-7bd7-4ab9-a516-8f5165370694 | Светофор КиУП. Контроллер присоединения 00ACY12-A2 | 00ACY12-A2EH001
2854 | СВМ/КРУЭ-400 кВ/2 сек./C01/Шкаф КиУП/ЭКРА-242 02A1 | Сигнализация/Светофор | 3f25c29f-fdb2-426f-9e28-6c27a67e1ef2 | Светофор КиУП. Контроллер присоединения 00ACY13-A2 | 00ACY13-A2EH001
2855 | СВМ/КРУЭ-400 кВ/2 сек./C01/БТ 40BAT01/Шкаф ДЗО 1к. | РЗиА/ЭКРА/ЭКРА БЭ2704А 308 (ДЗО) | fd05e9c2-8aaf-44a3-a97f-725622a7fcd6 | ДЗО | 40BAT01GH001-A1 | 11.10.151.131 | 40BAT01GH001 |  | A1 | Шкаф ДЗО комплект 1 БТ 40BAT01
2856 | СВМ/КРУЭ-400 кВ/2 сек./C01/БТ 40BAT01/Шкаф синхронизации блока №4 | АСУ ТП/Устройства/Контроллеры/ARIS-2203 | f42df526-7d4e-4007-a10c-aa0b79d92011 | A10 Контроллер диагностики ARIS-2203 | 00ACY20-A2 | 11.12.20.10 | 00ACY20 |  | A2 | Шкаф синхронизации 400 кВ блока №4
2857 | СВМ/КРУЭ-400 кВ/2 сек./C01/БТ 40BAT01/Шкаф ПА блока №4 2к. | РЗиА/ПА/ПА блока | 28f475cb-f65e-4bf8-bed7-46e75752db77 | E1 | 40ARA00GH002-E1 | 11.10.162.221 | 40ARA00GH002 |  | E1 | Шкаф ПА блока 4 комплект 2
2858 | СВМ/КРУЭ-400 кВ/2 сек./C01/БТ 40BAT01/Шкаф ПА блока №4 1к. | РЗиА/ПА/ПА блока | c2a60796-bbdb-400b-ae24-5a3918f8d50f | E1 | 40ARA00GH001-E1 | 11.10.162.211 | 40ARA00GH001 |  | E1 | Шкаф ПА блока 4 комплект 1
2859 | СВМ/КРУЭ-400 кВ/2 сек./C01/БТ 40BAT01/Шкаф ДЗО 2к. | РЗиА/ЭКРА/ЭКРА БЭ2704А 308 (ДЗО) | 3b2ab442-a782-4a3e-967d-e9f572a2204c | ДЗО | 40BAT01GH002-A1 | 11.10.152.131 | 40BAT01GH002 |  | A1 | Шкаф ДЗО комплект 2 БТ 40BAT01
2860 | СВМ/КРУЭ-400 кВ/2 сек./C01/TEİAŞ YEDEK/Шкаф ДЗО 2к. | РЗиА/ЭКРА/ЭКРА БЭ2704А 308 (ДЗО) | d4fbbf81-2f15-4ef0-9af1-a9864a9b9737 | ДЗО | 00ACL01GH002-A1 | 11.10.101.102 | 00ACL01GH002 |  | A1 | Шкаф ДЗО комплект 2 линий 400 кВ 00ACL01
2861 | СВМ/КРУЭ-400 кВ/2 сек./C01/TEİAŞ YEDEK/Шкаф ДЗО 1к. | РЗиА/ЭКРА/ЭКРА БЭ2704А 308 (ДЗО) | d00722f6-4abd-457b-aa08-5f8ca65f6ffa | ДЗО | 00ACL01GH001-A1 | 11.10.101.101 | 00ACL01GH001 |  | A1 | Шкаф ДЗО комплект 1 линий 400 кВ 00ACL01
2862 | СВМ/КРУЭ-400 кВ/2 сек./C01/9856/Шкаф КиУВ | РЗиА/ТОР-300 АУВ 615 | 03d15dd7-a8df-4486-b12d-ebc74a3a3207 | АУВ | 00ACQ131GH001-A1 | 11.10.131.131 | 00ACQ131GH001 |  | A1 | Шкаф АУВ ACQ131 | ТОР 300 АУВ 615 / 9856 / 00ACQ131
2863 | СВМ/КРУЭ-400 кВ/2 сек./C01/9844/Шкаф КиУВ | РЗиА/ТОР-300 АУВ 615 | 74254e99-9ca1-4126-9c4f-90954a49c8db | АУВ | 00ACQ132GH001-A1 | 11.10.132.131 | 00ACQ132GH001 |  | A1 | Шкаф АУВ ACQ132 | ТОР 300 АУВ 615 / 9844 / 00ACQ132
2864 | СВМ/КРУЭ-400 кВ/2 сек./C01/9832/Шкаф КиУВ | РЗиА/ТОР-300 АУВ 615 | e795700a-30b7-45c7-afcd-cacb7f475479 | АУВ | 00ACQ133GH001-A1 | 11.10.133.131 | 00ACQ133GH001 |  | A1 | Шкаф АУВ ACQ133 | ТОР 300 АУВ 615 / 9832 / 00ACQ133
2865 | СВМ/КРУЭ-400 кВ/2 сек./BARA-2B/Шкаф ДЗШ 1к./ДЗШ | Сигнализация/Светофор | 1a57d27e-0f53-41eb-ba25-824c472d3088 | Светофор ДЗШ 00ACC00GH001-A1 | 00ACC00GH001-A1EH001
2866 | СВМ/КРУЭ-400 кВ/2 сек./BARA-2B/Шкаф ДЗШ 2к./ДЗШ | Сигнализация/Светофор | 22fc47f8-db55-4235-a80b-4115de92ea2f | Светофор ДЗШ 00ACC00GH002-A1 | 00ACC00GH002-A1EH001
2867 | СВМ/КРУЭ-400 кВ/2 сек./C06/Шкаф КиУП/ЭКРА-242 02A1 | Сигнализация/Светофор | 007e9265-ebb4-4a93-9651-3b82619a1e24 | Светофор КиУП. Контроллер присоединения 00ACY08-A2 | 00ACY08-A2EH001
2868 | СВМ/КРУЭ-400 кВ/2 сек./C06/AKKUYU HAT-1/Шкаф ДЗО, КСЗ 2к. | РЗиА/ЭКРА/ЭКРА БЭ2704А 310 (КСЗ ВЛ) | 797a7841-edc8-4c1b-8d7e-256e45f7816c | КСЗ | 00ACL05GH002-A1 | 11.10.205.101 | 00ACL05GH002 |  | A1 | Шкаф ДЗО, КСЗ комплект 2 линий 400 кВ 00ACL05
2869 | СВМ/КРУЭ-400 кВ/2 сек./C06/AKKUYU HAT-1/Шкаф ДЗО, КСЗ 2к. | РЗиА/ЭКРА/ЭКРА БЭ2704А 308 (ДЗО) | a256ab7d-1a13-4ba4-aeed-4891dceec861 | ДЗО | 00ACL05GH002-A2 | 11.10.205.102 | 00ACL05GH002 |  | A2 | Шкаф ДЗО, КСЗ комплект 2 линий 400 кВ 00ACL05
2870 | СВМ/КРУЭ-400 кВ/2 сек./C06/AKKUYU HAT-1/Шкаф ПА 1 к. | РЗиА/ПА/ПА ВЛ | 5d5e2958-97d2-4fed-b6c5-69d59bb79df6 | E1 ПА | 00ARA05GH001-E1 | 11.10.162.71 | 00ARA05GH001 |  | E1 | Шкаф ПА ВЛ 400 кВ АЭС Аккую – Аккую №1 1 к-т
2871 | СВМ/КРУЭ-400 кВ/2 сек./C06/AKKUYU HAT-1/Шкаф ПА 1 к. | Сигнализация/Светофор | 5fc3d305-c2a6-4077-a31d-fae0d512241f | Светофор Шкаф ПА ВЛ 400 кВ АЭС Аккую – Аккую № 1 1 к-т | 00ARA05GH001EH001
2872 | СВМ/КРУЭ-400 кВ/2 сек./C06/AKKUYU HAT-1/Шкаф ПА 2 к. | РЗиА/ПА/ПА ВЛ | 067fce5a-aeae-4d8f-872a-aa936b4fa04d | E1 ПА | 00ARA05GH002-E1 | 11.10.162.81 | 00ARA05GH002 |  | E1 | Шкаф ПА ВЛ 400 кВ АЭС Аккую – Аккую №1 2 к-т
2873 | СВМ/КРУЭ-400 кВ/2 сек./C06/AKKUYU HAT-1/Шкаф ПА 2 к. | Сигнализация/Светофор | 34ae9121-4ddb-4613-8339-ca365d04ec4a | Светофор Шкаф ПА ВЛ 400 кВ АЭС Аккую – Аккую № 1 2 к-т | 00ARA05GH002EH001
2874 | СВМ/КРУЭ-400 кВ/2 сек./C06/AKKUYU HAT-1/Шкаф ДЗО, КСЗ 1к. | РЗиА/ЭКРА/ЭКРА БЭ2704А 308 (ДЗО) | 36f3063b-4b5c-45b5-93b0-c4912bde1b4a | ДЗО | 00ACL05GH001-A2 | 11.10.105.102 | 00ACL05GH001 |  | A2 | Шкаф ДЗО, КСЗ комплект 1 линий 400 кВ 00ACL05
2875 | СВМ/КРУЭ-400 кВ/2 сек./C06/AKKUYU HAT-1/Шкаф ДЗО, КСЗ 1к. | РЗиА/Siemens 7SL87 (ДЗЛ) | b2383538-982d-4e67-8534-784ce2f8ca71 | ДЗЛ, КСЗ | 00ACL05GH001-A1 | 11.10.105.101 | 00ACL05GH001 |  | A1 | Шкаф ДЗО, КСЗ комплект 1 линий 400 кВ 00ACL05
2876 | СВМ/КРУЭ-400 кВ/2 сек./C06/AKKUYU HAT-1/Шкаф пуска-приема команд РЗ и ПА по ВОЛС АЭС Аккую 1 к-т | Сигнализация/Светофор | 6a939040-a492-4de5-8f80-b0be15c46729 | Светофор Шкаф пуска-приема команд РЗ и ПА по ВОЛС АЭС Аккую 1 к-т | 00ARA00GH005EH001
2877 | СВМ/КРУЭ-400 кВ/2 сек./C06/9702/Шкаф КиУВ | РЗиА/ТОР-300 АУВ 615 | 316d8bd4-1836-4a4b-b5ba-7c99b2dc4b18 | АУВ | 00ACQ83GH001-A1 | 11.10.83.111 | 00ACQ83GH001 |  | A1 | Шкаф АУВ ACQ83 | ТОР 300 АУВ 615 / 9702 / 00ACQ83
2878 | СВМ/КРУЭ-400 кВ/2 сек./C06/9726/Шкаф КиУВ | РЗиА/ТОР-300 АУВ 615 | b649566e-a3a3-4c35-b575-681bd984deeb | АУВ | 00ACQ81GH001-A1 | 11.10.81.131 | 00ACQ81GH001 |  | A1 | Шкаф АУВ ACQ81 | ТОР 300 АУВ 615 / 9726 / 00ACQ81
2879 | СВМ/КРУЭ-400 кВ/2 сек./C06/9714/Шкаф КиУВ | РЗиА/ТОР-300 АУВ 615 | 190302e6-1392-43c0-acd5-b651ec17063d | АУВ | 00ACQ82GH001-A1 | 11.10.82.121 | 00ACQ82GH001 |  | A1 | Шкаф АУВ ACQ82 | ТОР 300 АУВ 615 / 9714 / 00ACQ82
2880 | СВМ/КРУЭ-400 кВ/2 сек./C06/ОТСН 00BCT02/Шкаф ДЗО, ДЗТ 2к. | РЗиА/ЭКРА/ЭКРА213А (ДЗО) | a12769d2-3e8d-4c34-9441-3d084d8eecc9 | ДЗО 2к. | 00BCT02GH002-A2 | 11.10.132.112 | 00BCT02GH002 |  | A2 | Шкаф ДЗО, ДЗТ комплект 2 ОТСН 00BCT02
2881 | СВМ/КРУЭ-400 кВ/2 сек./C06/ОТСН 00BCT02/Шкаф ДЗО, ДЗТ 2к. | РЗиА/ЭКРА/ЭКРА213А (ДЗТ) | c40a6d99-53d6-4026-966a-b1b0042d81f1 | ДЗТ 2к. | 00BCT02GH002-A1 | 11.10.132.121 | 00BCT02GH002 |  | A1 | Шкаф ДЗО, ДЗТ комплект 2 ОТСН 00BCT02
2882 | СВМ/КРУЭ-400 кВ/2 сек./C06/ОТСН 00BCT02/Шкаф МТЗ, КИВ и АРКТ | РЗиА/ЭКРА/ЭКРА217А (АРКТ) | 73707e50-30b9-40f8-8652-1d5ba23d13cf | АРКТ | 00BCT02GH003-A2 | 11.10.133.112 | 00BCT02GH003 |  | A2 | Шкаф МТЗ, КиВ и АРКТ ОТСН 00BCT02
2883 | СВМ/КРУЭ-400 кВ/2 сек./C06/ОТСН 00BCT02/Шкаф МТЗ, КИВ и АРКТ | РЗиА/ЭКРА/ЭКРА213А (МТЗ, КИВ) | 3d84bc5a-c7cc-4374-8ee0-a872a1e90e3f | МТЗ и КИВ | 00BCT02GH003-A1 | 11.10.133.121 | 00BCT02GH003 |  | A1 | Шкаф МТЗ, КиВ и АРКТ ОТСН 00BCT02
2884 | СВМ/КРУЭ-400 кВ/2 сек./C06/ОТСН 00BCT02/Шкаф ДЗО, ДЗТ 1к. | РЗиА/ЭКРА/ЭКРА213А (ДЗТ) | 3a04584e-624a-4a8c-90e1-5afe5420c89e | ДЗТ 1к. | 00BCT02GH001-A1 | 11.10.131.121 | 00BCT02GH001 |  | A1 | Шкаф ДЗО, ДЗТ комплект 1 ОТСН 00BCT02
2885 | СВМ/КРУЭ-400 кВ/2 сек./C06/ОТСН 00BCT02/Шкаф ДЗО, ДЗТ 1к. | РЗиА/ЭКРА/ЭКРА213А (ДЗО) | 8a2973a6-bbc3-4b5a-8237-42452f28bed9 | ДЗО 1к. | 00BCT02GH001-A2 | 11.10.131.112 | 00BCT02GH001 |  | A2 | Шкаф ДЗО, ДЗТ комплект 1 ОТСН 00BCT02
2886 | СВМ/КРУЭ-400 кВ/2 сек./C07/9486/Шкаф РЗА СВ 2к. | РЗиА/ЭКРА/ЭКРА БЭ2704А 310 (СВ) | cf84ae1c-e288-4189-aab1-6d32e4950fb2 | Защиты | 00ACQ71GH004-A1 | 11.10.144.101 | 00ACQ71GH004 |  | A1 | Шкаф РЗА СВ 400 кВ 00ACQ71 00ACQ71GH004
2887 | СВМ/КРУЭ-400 кВ/2 сек./C07/9486/Шкаф РЗА СВ 1к. | РЗиА/ЭКРА/ЭКРА БЭ2704А 310 (СВ) | d15b13e4-0502-4099-aefc-8001c860503d | Защиты | 00ACQ71GH003-A1 | 11.10.143.101 | 00ACQ71GH003 |  | A1 | Шкаф РЗА СВ 400 кВ 00ACQ71 00ACQ71GH003
2888 | СВМ/КРУЭ-400 кВ/2 сек./C07/9486/Шкаф КиУВ | РЗиА/ТОР-300 АУВ 615 | f5649052-190f-4e2a-a25c-bbbf8a7aff63 | АУВ | 00ACQ71GH001-A1 | 11.10.71.131 | 00ACQ71GH001 |  | A1 | Шкаф АУВ ACQ71 | ТОР 300 АУВ 615 / 9486 / 00ACQ71
2889 | СВМ/КРУЭ-400 кВ/2 сек./C07/9476/Шкаф РЗА СВ 1к. | РЗиА/ЭКРА/ЭКРА БЭ2704А 310 (СВ) | 7785b686-f4f6-4c10-963f-6536399abcf7 | Защиты | 00ACQ72GH003-A1 | 11.10.143.111 | 00ACQ72GH003 |  | A1 | Шкаф РЗА СВ 400 кВ 00ACQ72 00ACQ72GH003
2890 | СВМ/КРУЭ-400 кВ/2 сек./C07/9476/Шкаф РЗА СВ 2к. | РЗиА/ЭКРА/ЭКРА БЭ2704А 310 (СВ) | d58c7ec3-89de-4c36-abac-4a7d44d72e34 | Защиты | 00ACQ72GH004-A1 | 11.10.144.111 | 00ACQ72GH004 |  | A1 | Шкаф РЗА СВ 400 кВ 00ACQ72 00ACQ72GH004
2891 | СВМ/КРУЭ-400 кВ/2 сек./C07/9476/Шкаф КиУВ | РЗиА/ТОР-300 АУВ 615 | f815cf0d-ce83-4c1a-8e70-54d958df8250 | АУВ | 00ACQ72GH001-A1 | 11.10.72.121 | 00ACQ72GH001 |  | A1 | Шкаф АУВ ACQ72 | ТОР 300 АУВ 615 / 9476 / 00ACQ72
2892 | СВМ/КРУЭ-400 кВ/2 сек./C07/C/Шкаф КиУП | АСУ ТП/Устройства/Контроллеры/ЭКРА 242А | 77b97ee4-c24c-432a-8bfa-02855c420015 | ЭКРА-242 01A1 | 00ACY07-01A1 | 11.10.37.101 | 00ACY07 |  | 01A1 | Шкаф КиУП 00ACY07
2893 | СВМ/КРУЭ-400 кВ/2 сек./C07/C/Шкаф КиУП | АСУ ТП/Устройства/ЛВС/Коммутатор 8-портов (MOXA-SICOM) | 48db07be-45da-45d2-9610-61f45e7d9a13 | 00AU2 SICOM-3000 | 00ACY07-00AU2 | 11.10.37.21 | 00ACY07 |  | 00AU2 | Шкаф КиУП 00ACY07
2894 | СВМ/КРУЭ-400 кВ/2 сек./C07/C/Шкаф КиУП | АСУ ТП/Устройства/ЛВС/Коммутатор 8-портов (MOXA-SICOM) | e708e968-3f96-43a3-b26a-4b742ad18332 | 00AU1 SICOM-3000 | 00ACY07-00AU1 | 11.10.37.11 | 00ACY07 |  | 00AU1 | Шкаф КиУП 00ACY07
2895 | СВМ/КРУЭ-400 кВ/2 сек./C07/C/Шкаф КиУП | РЗиА/Измерители/ЭНИП-2-41 | ae31cd46-b1ab-468a-9bc0-71e8d9860e52 | 00P2 ЭНИП-2 | 00ACY07-00P2 | 11.10.37.104 | 00ACY07 |  | 00P2 | Шкаф КиУП 00ACY07
2896 | СВМ/КРУЭ-400 кВ/2 сек./C07/C/Шкаф КиУП | РЗиА/Измерители/ЭНИП-2-41 | 045a164b-f416-41a8-89fa-b27fca334dba | 00P1 ЭНИП-2 | 00ACY07-00P1 | 11.10.37.103 | 00ACY07 |  | 00P1 | Шкаф КиУП 00ACY07
2897 | СВМ/КРУЭ-400 кВ/2 сек./C07/C/Шкаф КиУП | Сигнализация/Светофор | 355fac15-896c-4191-ba08-d0bb1a1106f9 | Светофор КиУП | 00ACY07EH001
2898 | СВМ/КРУЭ-400 кВ/2 сек./C07/C/Шкаф КиУП | АСУ ТП/Устройства/Контроллеры/ЭКРА 242А | 63a53a62-30be-4057-9647-8538aa104384 | ЭКРА-242 02A1 | 00ACY07-02A1 | 11.10.37.102 | 00ACY07 |  | 02A1 | Шкаф КиУП 00ACY07
2899 | СВМ/КРУЭ-400 кВ/2 сек./C07/A/Шкаф КиУП | Сигнализация/Светофор | 5b9b13e5-c03a-4165-a468-f2c88f6815bf | Светофор КиУП | 00ACY14EH001
2900 | СВМ/КРУЭ-400 кВ/2 сек./C07/A/Шкаф КиУП | АСУ ТП/Устройства/Контроллеры/ЭКРА 242А | c7175a99-3ec8-4626-bf0a-826532ca99ea | ЭКРА-242 02A1 | 00ACY14-02A1 | 11.10.44.102 | 00ACY14 |  | 02A1 | Шкаф КиУП 00ACY14
2901 | СВМ/КРУЭ-400 кВ/2 сек./C07/A/Шкаф КиУП | АСУ ТП/Устройства/Контроллеры/ЭКРА 242А | a8eeedcf-f0b0-4af8-b0fa-bd30217695f4 | ЭКРА-242 01A1 | 00ACY14-01A1 | 11.10.44.101 | 00ACY14 |  | 01A1 | Шкаф КиУП 00ACY14
2902 | СВМ/КРУЭ-400 кВ/2 сек./C07/A/Шкаф КиУП | АСУ ТП/Устройства/ЛВС/Коммутатор 8-портов (MOXA-SICOM) | bb4ff25a-fd7a-4ab0-9d92-5ee0698e816e | 00AU2 SICOM-3000 | 00ACY14-00AU2 | 11.10.44.21 | 00ACY14 |  | 00AU2 | Шкаф КиУП 00ACY14
2903 | СВМ/КРУЭ-400 кВ/2 сек./C07/A/Шкаф КиУП | АСУ ТП/Устройства/ЛВС/Коммутатор 8-портов (MOXA-SICOM) | 0c50edee-0384-4d8c-add9-eb891da0d2e5 | 00AU1 SICOM-3000 | 00ACY14-00AU1 | 11.10.44.11 | 00ACY14 |  | 00AU1 | Шкаф КиУП 00ACY14
2904 | СВМ/КРУЭ-400 кВ/2 сек./C07/A/Шкаф КиУП | РЗиА/Измерители/ЭНИП-2-41 | 066888bb-7c98-4e2c-99c9-68b7f7da1c90 | 00P2 ЭНИП-2 | 00ACY14-00P2 | 11.10.44.104 | 00ACY14 |  | 00P2 | Шкаф КиУП 00ACY14
2905 | СВМ/КРУЭ-400 кВ/2 сек./C07/A/Шкаф КиУП | РЗиА/Измерители/ЭНИП-2-41 | 085971bf-4847-4c09-8893-06f84afe7307 | 00P1 ЭНИП-2 | 00ACY14-00P1 | 11.10.44.103 | 00ACY14 |  | 00P1 | Шкаф КиУП 00ACY14
2906 | СВМ/Питание ЦЩУ/КРУ-10 бл. 1/10BBD/Ячейка 05/Релейный отсек | РЗиА/Sepam/Sepam NPP T81 (Т 10_0,4) | acec862a-0f55-47a0-8cc4-b91ef65f4fdc | Защиты 1к. | 10BBD05-A11 | 11.25.223.243 | 10BBD05GH001 |  | A11 | Релейный отсек ячейки 10BBD05GH001
2907 | СВМ/Питание ЦЩУ/КРУ-10 бл. 1/10BBD/Ячейка 05/Релейный отсек | РЗиА/Sepam/Sepam NPP T81 (Т 10_0,4) | 71532b41-5005-4dca-a711-2b6ab34d4817 | Защиты 2к. | 10BBD05-A21 | 11.25.223.244 | 10BBD05GH001 |  | A21 | Релейный отсек ячейки 10BBD05GH001
2908 | СВМ/Питание ЦЩУ/КРУ-10 07UBG/00BCF/Ячейка 07/Релейный отсек | РЗиА/Sepam/Sepam NPP T81 (Т 10_0,4) | 656efaa5-1644-4a17-bb4c-8ca3b128af13 | Защиты 1к. | 00BCF07-A11 | 11.25.107.211 | 00BCF07GH001 |  | A11 | Релейный отсек ячейки 00BCF07GH001
2909 | СВМ/Питание ЦЩУ/КРУ-10 07UBG/00BCF/Ячейка 07/Релейный отсек | РЗиА/Sepam/Sepam NPP T81 (Т 10_0,4) | 1ac6ddd1-2b48-4d07-bab2-d7479a317d7c | Защиты 2к. | 00BCF07-A21 | 11.25.107.221 | 00BCF07GH001 |  | A21 | Релейный отсек ячейки 00BCF07GH001
2910 | СВМ/Питание ЦЩУ/КРУ-10 07UBG/00BCF/Ячейка 16/Релейный отсек | РЗиА/Sepam/Sepam NPP T81 (Т 10_0,4) | 477a2dbe-51dc-48d9-b779-1e82a6c863de | Защиты 2к. | 00BCF16-A21 | 11.25.116.221 | 00BCF16GH001 |  | A21 | Релейный отсек ячейки 00BCF16GH001
2911 | СВМ/Питание ЦЩУ/КРУ-10 07UBG/00BCF/Ячейка 16/Релейный отсек | РЗиА/Sepam/Sepam NPP T81 (Т 10_0,4) | 86d61dac-662c-4670-9529-fab8ff7b241d | Защиты 1к. | 00BCF16-A11 | 11.25.116.111 | 00BCF16GH001 |  | A11 | Релейный отсек ячейки 00BCF16GH001
2912 | СВМ/Питание ЦЩУ/КРУ-10 07UBG/00BCE/Ячейка 07/Релейный отсек | РЗиА/Sepam/Sepam NPP T81 (Т 10_0,4) | a22875dd-b209-4842-8a95-b9c89d7f03aa | Защиты 2к. | 00BCE07-A21 | 11.25.107.121 | 00BCE07GH001 |  | A21 | Релейный отсек ячейки 00BCE07GH001
2913 | СВМ/Питание ЦЩУ/КРУ-10 07UBG/00BCE/Ячейка 07/Релейный отсек | РЗиА/Sepam/Sepam NPP T81 (Т 10_0,4) | 7730db7b-ce15-4326-ade3-33e25b350dc8 | Защиты 1к. | 00BCE07-A11 | 11.25.107.111 | 00BCE07GH001 |  | A11 | Релейный отсек ячейки 00BCE07GH001
2914 | СВМ/КРУЭ-400 кВ/1 сек./C13/РТСН 40BCT01/Шкаф МТЗ, КИВ и АРКТ/АРКТ | Сигнализация/Светофор | 12c55a3a-505d-4354-a7d6-7df8d7c02f8d | Светофор АРКТ РТСН 40BCT01 | 40BCT01GH003-A2EH001
2915 | СВМ/КРУЭ-400 кВ/1 сек./C13/РТСН 40BCT01/Шкаф МТЗ, КИВ и АРКТ/МТЗ и КИВ | Сигнализация/Светофор | 25696d97-95fe-472a-8e56-b398a3fefac0 | Светофор МТЗ и КИВ РТСН 40BCT01 | 40BCT01GH003-A1EH001
2916 | СВМ/КРУЭ-400 кВ/1 сек./C13/РТСН 40BCT01/Шкаф ДЗТ 2к./ДЗТ 2к. | Сигнализация/Светофор | a70ffef4-5036-47e3-aa3e-11113966273f | Светофор ДЗТ комплект 2 РТСН 40BCT01 | 40BCT01GH002-A1EH001
2917 | СВМ/КРУЭ-400 кВ/1 сек./C13/РТСН 40BCT01/Шкаф ДЗТ 1к., ДЗО 1к./ДЗТ 1к. | Сигнализация/Светофор | 33958229-9b98-4c70-9650-8de719741616 | Светофор ДЗТ комплект 1 РТСН 40BCT01 | 40BCT01GH001-A1EH001
2918 | СВМ/КРУЭ-400 кВ/1 сек./C13/РТСН 40BCT01/Шкаф ДЗТ 1к., ДЗО 1к./ДЗО 1к. | Сигнализация/Светофор | b7a6f7d2-9ac9-4d3f-bc1a-02785bb29cbd | Светофор ДЗО комплект 1 РТСН 40BCT01, 40BCT02 | 40BCT01GH001-A2EH001
2919 | СВМ/КРУЭ-400 кВ/1 сек./C13/РТСН 40BCT02/Шкаф МТЗ, КИВ и АРКТ/МТЗ и КИВ | Сигнализация/Светофор | a8704161-53cd-4ca3-ae27-13d0b33fe937 | Светофор МТЗ и КИВ РТСН 40BCT02 | 40BCT02GH003-A1EH001
2920 | СВМ/КРУЭ-400 кВ/1 сек./C13/РТСН 40BCT02/Шкаф МТЗ, КИВ и АРКТ/АРКТ | Сигнализация/Светофор | f3dff679-a196-45ed-9b7e-13e945ecff56 | Светофор АРКТ РТСН 40BCT02 | 40BCT02GH003-A2EH001
2921 | СВМ/КРУЭ-400 кВ/1 сек./C13/РТСН 40BCT02/Шкаф ДЗТ 2к./ДЗТ 2к. | Сигнализация/Светофор | abe31d35-614a-4cfe-8214-e6760d6e4adb | Светофор ДЗТ комплект 2 РТСН 40BCT02 | 40BCT02GH002-A1EH001
2922 | СВМ/КРУЭ-400 кВ/1 сек./C13/РТСН 40BCT02/Шкаф ДЗТ 1к., ДЗО 2к./ДЗО 2к. | Сигнализация/Светофор | 05fbeeb6-7e8e-4e66-838a-0abfc8dccc09 | Светофор ДЗО комплект 2 РТСН 40BCT01, 40BCT02 | 40BCT02GH001-A2EH001
2923 | СВМ/КРУЭ-400 кВ/1 сек./C13/РТСН 40BCT02/Шкаф ДЗТ 1к., ДЗО 2к./ДЗТ 1к. | Сигнализация/Светофор | 2b60803e-6f49-4cfa-a489-0600f6f28982 | Светофор ДЗТ комплект 1 РТСН 40BCT02 | 40BCT02GH001-A1EH001
2924 | СВМ/КРУЭ-400 кВ/1 сек./C13/9302/Шкаф КиУВ/АУВ | Сигнализация/Светофор | a894e6b5-f528-459e-a09d-f2b525afa0bd | Светофо РЗА выключатель 400 кВ 00ACQ13 | 00ACQ13GH001-A1EH001
2925 | СВМ/КРУЭ-400 кВ/1 сек./C13/9314/Шкаф КиУВ/АУВ | Сигнализация/Светофор | 0d9c0297-4efd-49af-87f8-bf3776f1e837 | Светофор РЗА выключатель 400 кВ 00ACQ12 | 00ACQ12GH001-A1EH001
2926 | СВМ/КРУЭ-400 кВ/1 сек./C13/9326/Шкаф КиУВ/АУВ | Сигнализация/Светофор | 3435e171-8a76-4101-ba95-28d4025c79bb | Светофор РЗА выключатель 400 кВ 00ACQ11 | 00ACQ11GH001-A1EH001
2927 | СВМ/КРУЭ-400 кВ/1 сек./C13/MERSİN 380/Шкаф ДЗО, КСЗ 2к./ДЗО | Сигнализация/Светофор | ca6393b8-2dae-4c4b-ac41-f3501c949453 | Светофор ДЗО комплект 2 линий 400 кВ 00ACL10 | 00ACL10GH002-A2EH001
2928 | СВМ/КРУЭ-400 кВ/1 сек./C13/MERSİN 380/Шкаф ДЗО, КСЗ 2к./КСЗ | Сигнализация/Светофор | 98b2c495-1c44-46f2-9c36-425ca4e11d08 | Светофор КСЗ комплект 2 линий 400 кВ 00ACL10 | 00ACL10GH002-A1EH001
2929 | СВМ/КРУЭ-400 кВ/1 сек./C13/MERSİN 380/Шкаф ДЗО, КСЗ 1к./КСЗ | Сигнализация/Светофор | be8b1f5f-c09c-455f-bba9-334bfe43b3b4 | Светофор КСЗ комплект 1 линий 400 кВ 00ACL10 | 00ACL10GH001-A1EH001
2930 | СВМ/КРУЭ-400 кВ/1 сек./C13/MERSİN 380/Шкаф ДЗО, КСЗ 1к./ДЗО | Сигнализация/Светофор | ce3a6ffc-debf-48c4-91be-f900dda6c6b2 | Светофор ДЗО комплект 1 линий 400 кВ 00ACL10 | 00ACL10GH001-A2EH001
2931 | СВМ/КРУЭ-400 кВ/1 сек./C12/TEİAŞ YEDEK/Шкаф ДЗО 1к./ДЗО | Сигнализация/Светофор | d9e4de71-70a8-4f51-aebd-c07e8804a654 | Светофор ДЗО комплект 1 линий 400 кВ 00ACL09 | 00ACL09GH001-A1EH001
2932 | СВМ/КРУЭ-400 кВ/1 сек./C12/TEİAŞ YEDEK/Шкаф ДЗО 2к./ДЗО | Сигнализация/Светофор | d2e63fb0-2769-48b7-b75f-3e9e27457e42 | Светофор ДЗО комплект 2 линий 400 кВ 00ACL09 | 00ACL09GH002-A1EH001
2933 | СВМ/КРУЭ-400 кВ/1 сек./C12/9352/Шкаф КиУВ/АУВ | Сигнализация/Светофор | 2c571349-c7fa-4732-b779-b0119c5f7113 | Светофор РЗА выключатель 400 кВ 00ACQ21 | 00ACQ21GH001-A1EH001
2934 | СВМ/КРУЭ-400 кВ/1 сек./C12/9344/Шкаф КиУВ/АУВ | Сигнализация/Светофор | dccafa6d-674f-4cd5-ad9f-fd556cb9e835 | Светофор РЗА выключатель 400 кВ 00ACQ22 | 00ACQ22GH001-A1EH001
2935 | СВМ/КРУЭ-400 кВ/1 сек./C12/9336/Шкаф КиУВ/АУВ | Сигнализация/Светофор | 5e773eee-8d4e-476a-a435-d66b9754be74 | Светофор РЗА выключатель 400 кВ 00ACQ23 | 00ACQ23GH001-A1EH001
2936 | СВМ/КРУЭ-400 кВ/1 сек./C12/БТ 10BAT01/Шкаф синхронизации блока №1/A10 Контроллер диагностики ARIS-2203 | Сигнализация/Светофор | 2624ac54-9855-412b-b209-af1e364c4216 | Светофор Шкаф синхронизации блока №1 | 00ACY17-A10EH001
2937 | СВМ/КРУЭ-400 кВ/1 сек./C12/БТ 10BAT01/Шкаф ПА блока №1 2к./E1 | Сигнализация/Светофор | d844cb7f-7172-4ab9-be5d-131646459f64 | Светофор Шкаф ПА блока 1 комплект 2 | 10ARA00GH002-A1EH001
2938 | СВМ/КРУЭ-400 кВ/1 сек./C12/БТ 10BAT01/Шкаф ПА блока №1 1к./E1 | Сигнализация/Светофор | 89a64e44-6dc9-49a7-a778-ce4ab137b3be | Светофор Шкаф ПА блока 1 комплект 1 | 10ARA00GH001-A1EH001
2939 | СВМ/КРУЭ-400 кВ/1 сек./C12/БТ 10BAT01/Шкаф ДЗО 2к./ДЗО | Сигнализация/Светофор | 35154e7b-7eb1-45b9-9217-efaef88d35c3 | Светофор ДЗО комплект 2 БТ 10BAT01 | 10BAT01GH002-A1EH001
2940 | СВМ/КРУЭ-400 кВ/1 сек./C12/БТ 10BAT01/Шкаф ДЗО 1к./ДЗО | Сигнализация/Светофор | af40d2b5-3b23-46cf-a094-47f77fd11adc | Светофор ДЗО комплект 1 БТ 10BAT01 | 10BAT01GH001-A1EH001
2941 | СВМ/КРУЭ-400 кВ/1 сек./C11/AKKUYU YEDEK/Шкаф ДЗО 1к./ДЗО | Сигнализация/Светофор | c9b1a64f-6cdd-461b-a3e4-34c99d403bfd | Светофор ДЗО комплект 1 линий 400 кВ 00ACL08 | 00ACL08GH001-A1EH001
2942 | СВМ/КРУЭ-400 кВ/1 сек./C11/AKKUYU YEDEK/Шкаф ДЗО 2к./ДЗО | Сигнализация/Светофор | b4c9dc1b-c338-474c-acd3-4cf30216b10e | Светофор ДЗО комплект 2 линий 400 кВ 00ACL08 | 00ACL08GH002-A1EH001
2943 | СВМ/КРУЭ-400 кВ/1 сек./C11/9382/Шкаф КиУВ/АУВ | Сигнализация/Светофор | ed6eca4e-2c42-4a22-aa7b-504617964deb | Светофор РЗА выключатель 400 кВ 00ACQ31 | 00ACQ31GH001-A1EH001
2944 | СВМ/КРУЭ-400 кВ/1 сек./C11/9374/Шкаф КиУВ/АУВ | Сигнализация/Светофор | 35418864-f7ab-4e34-a72d-f21f35097939 | Светофор РЗА выключатель 400 кВ 00ACQ32 | 00ACQ32GH001-A1EH001
2945 | СВМ/КРУЭ-400 кВ/1 сек./C11/9366/Шкаф КиУВ/АУВ | Сигнализация/Светофор | 394dfe4b-9a2c-46da-87e8-3c3c2705be83 | Светофор РЗА выключатель 400 кВ 00ACQ33 | 00ACQ33GH001-A1EH001
2946 | СВМ/КРУЭ-400 кВ/1 сек./C11/РТСН 30BCT02/Шкаф ДЗТ 2к./ДЗТ 2к. | Сигнализация/Светофор | 2e089b4e-03d6-4b9d-8285-4151d83356f7 | Светофор ДЗТ комплект 2 РТСН 30BCT02 | 30BCT02GH002-A1EH001
2947 | СВМ/КРУЭ-400 кВ/1 сек./C11/РТСН 30BCT02/Шкаф ДЗТ 1к., ДЗО 2к./ДЗО 2к. | Сигнализация/Светофор | 7bab1b96-f58f-4968-a934-fb17a86d7713 | Светофор ДЗО комплект 2 РТСН 30BCT01, 30BCT02 | 30BCT02GH001-A2EH001
2948 | СВМ/КРУЭ-400 кВ/1 сек./C11/РТСН 30BCT02/Шкаф ДЗТ 1к., ДЗО 2к./ДЗТ 1к. | Сигнализация/Светофор | c5be4ecd-3d06-40f9-912d-a3ca1071c960 | Светофор ДЗТ комплект 1 РТСН 30BCT02 | 30BCT02GH001-A1EH001
2949 | СВМ/КРУЭ-400 кВ/1 сек./C11/РТСН 30BCT02/Шкаф МТЗ, КИВ и АРКТ/МТЗ и КИВ | Сигнализация/Светофор | 209ebd52-f3ce-4a41-9563-6861a277166f | Светофор МТЗ и КИВ РТСН 30BCT02 | 30BCT02GH003-A1EH001
2950 | СВМ/КРУЭ-400 кВ/1 сек./C11/РТСН 30BCT02/Шкаф МТЗ, КИВ и АРКТ/АРКТ | Сигнализация/Светофор | 8b163ed6-a1dc-4670-bbd8-970ddad596aa | Светофор АРКТ РТСН 30BCT02 | 30BCT02GH003-A2EH001
2951 | СВМ/КРУЭ-400 кВ/1 сек./C11/РТСН 30BCT01/Шкаф МТЗ, КИВ и АРКТ/АРКТ | Сигнализация/Светофор | 0039154f-9176-4aa1-bf69-bd85cac3abab | Светофор АРКТ РТСН 30BCT01 | 30BCT01GH003-A2EH001
2952 | СВМ/КРУЭ-400 кВ/1 сек./C11/РТСН 30BCT01/Шкаф МТЗ, КИВ и АРКТ/МТЗ и КИВ | Сигнализация/Светофор | e407290f-8e13-4447-937d-e8a6e1f70922 | Светофор МТЗ и КИВ РТСН 30BCT01 | 30BCT01GH003-A1EH001
2953 | СВМ/КРУЭ-400 кВ/1 сек./C11/РТСН 30BCT01/Шкаф ДЗТ 2к./ДЗТ 2к. | Сигнализация/Светофор | 46f44fe7-352f-4395-b9ca-7e376c531225 | Светофор ДЗТ комплект 2 РТСН 30BCT01 | 30BCT01GH002-A1EH001
2954 | СВМ/КРУЭ-400 кВ/1 сек./C11/РТСН 30BCT01/Шкаф ДЗТ 1к., ДЗО 1к./ДЗТ 1к. | Сигнализация/Светофор | e123e2a5-db0b-4d41-9a17-a6f9aaf28c75 | Светофор ДЗТ комплект 1 РТСН 30BCT01 | 30BCT01GH001-A1EH001
2955 | СВМ/КРУЭ-400 кВ/1 сек./C11/РТСН 30BCT01/Шкаф ДЗТ 1к., ДЗО 1к./ДЗО 1к. | Сигнализация/Светофор | 8f49d6b5-03e0-425d-80ea-2df6e9ed8141 | Светофор ДЗО комплект 1 РТСН 30BCT01, 30BCT02 | 30BCT01GH001-A2EH001
2956 | СВМ/КРУЭ-400 кВ/1 сек./C10/ШР ACR01/Шкаф КИВ, ДЗР 1 к./КИВ | Сигнализация/Светофор | 6366a46b-225c-4b67-8a3f-abcaf40a096d | Светофор КИВ комплект 1 реактора 400 кВ 00ACR01 | 00ACR01GH001-A2EH001
2957 | СВМ/КРУЭ-400 кВ/1 сек./C10/ШР ACR01/Шкаф КИВ, ДЗР 1 к./ДЗР | Сигнализация/Светофор | 79359638-61fd-49fd-8474-331113a48d2b | Светофор ДЗР комплект 1 реактора 400 кВ 00ACR01 | 00ACR01GH001-A1EH001
2958 | СВМ/КРУЭ-400 кВ/1 сек./C10/ШР ACR01/Шкаф КИВ, ДЗР 2 к./ДЗР | Сигнализация/Светофор | f07852ba-2e0d-4377-92f1-a958953a5ec3 | Светофор ДЗР комплект 2 реактора 400 кВ 00ACR01 | 00ACR01GH002-A1EH001
2959 | СВМ/КРУЭ-400 кВ/1 сек./C10/9396/Шкаф КиУВ/АУВ | Сигнализация/Светофор | 7923963b-ffab-48cc-af8b-8d1962daef5c | Светофор РЗА выключатель 400 кВ 00ACQ41 | 00ACQ41GH001-A1EH001
2960 | СВМ/КРУЭ-400 кВ/1 сек./C09/KONYA-4/Шкаф ДЗО, КСЗ 2к./ДЗО | Сигнализация/Светофор | 8bd62dcb-6f43-46a8-80c7-a9c523e82281 | Светофор ДЗО комплект 2 линий 400 кВ 00ACL07 | 00ACL07GH002-A2EH001
2961 | СВМ/КРУЭ-400 кВ/1 сек./C09/KONYA-4/Шкаф ДЗО, КСЗ 2к./КСЗ | Сигнализация/Светофор | cf762f02-ba23-4bf0-a2b3-fda67824c0f9 | Светофор КСЗ комплект 2 линий 400 кВ 00ACL07 | 00ACL07GH002-A1EH001
2962 | СВМ/КРУЭ-400 кВ/1 сек./C09/KONYA-4/Шкаф ДЗО, КСЗ 1к./КСЗ | Сигнализация/Светофор | 05c509b7-3d95-466a-b527-f251007683d4 | Светофор КСЗ комплект 1 линий 400 кВ 00ACL07 | 00ACL07GH001-A1EH001
2963 | СВМ/КРУЭ-400 кВ/1 сек./C09/KONYA-4/Шкаф ДЗО, КСЗ 1к./ДЗО | Сигнализация/Светофор | efd6daca-d058-435b-b981-9d0f0bd708c2 | Светофор ДЗО комплект 1 линий 400 кВ 00ACL07 | 00ACL07GH001-A2EH001
2964 | СВМ/КРУЭ-400 кВ/1 сек./C09/9426/Шкаф КиУВ/АУВ | Сигнализация/Светофор | cc07a8eb-85b2-46f5-9943-f2a681501d2d | Светофор РЗА выключатель 400 кВ 00ACQ51 | 00ACQ51GH001-A1EH001
2965 | СВМ/КРУЭ-400 кВ/1 сек./C09/9402/Шкаф КиУВ/АУВ | Сигнализация/Светофор | 58953c8d-d667-45f6-81a6-77214aa53a51 | Светофор РЗА выключатель 400 кВ 00ACQ53 | 00ACQ53GH001-A1EH001
2966 | СВМ/КРУЭ-400 кВ/1 сек./C09/9414/Шкаф КиУВ/АУВ | Сигнализация/Светофор | 89ebf4c4-d0c8-40af-8234-30aaed0c8b32 | Светофор РЗА выключатель 400 кВ 00ACQ52 | 00ACQ52GH001-A1EH001
2967 | СВМ/КРУЭ-400 кВ/1 сек./C09/БТ 20BAT01/Шкаф ДЗО 1к./ДЗО | Сигнализация/Светофор | d5b84f5a-4211-48a7-a24f-4deffbd2a970 | Светофор ДЗО комплект 1 БТ 20BAT01 | 20BAT01GH001-A1EH001
2968 | СВМ/КРУЭ-400 кВ/1 сек./C09/БТ 20BAT01/Шкаф ДЗО 2к./ДЗО | Сигнализация/Светофор | 08e92989-449d-4bcd-9816-e112260a26aa | Светофор ДЗО комплект 2 БТ 20BAT01 | 20BAT01GH002-A1EH001
2969 | СВМ/КРУЭ-400 кВ/1 сек./C09/БТ 20BAT01/Шкаф синхронизации блока №2/A10 Контроллер диагностики ARIS-2203 | Сигнализация/Светофор | 1625284d-7cf8-4406-ac5b-7a023e7976fc | Светофор Шкаф синхронизации блока №2 | 00ACY18-A10EH001
2970 | СВМ/КРУЭ-400 кВ/1 сек./C09/БТ 20BAT01/Шкаф ПА блока №2 2к./E1 | Сигнализация/Светофор | e05be4ce-6403-4508-8c4d-204997769ee7 | Светофор Шкаф ПА блока 2 комплект 2 | 20ARA00GH002-A1EH001
2971 | СВМ/КРУЭ-400 кВ/1 сек./C09/БТ 20BAT01/Шкаф ПА блока №2 1к./E1 | Сигнализация/Светофор | 3d58f1c0-f930-424d-90cb-82a2a58c2c9a | Светофор Шкаф ПА блока 2 комплект 1 | 20ARA00GH001-A1EH001
2972 | СВМ/КРУЭ-400 кВ/1 сек./C08/ОТСН 00BCT01/Шкаф МТЗ, КИВ и АРКТ/АРКТ | Сигнализация/Светофор | a586b294-c00b-4b6c-b5ca-fb17c900c28a | Светофор АРКТ ОТСН 00BCT01 | 00BCT01GH003-A2EH001
2973 | СВМ/КРУЭ-400 кВ/1 сек./C08/ОТСН 00BCT01/Шкаф МТЗ, КИВ и АРКТ/МТЗ и КИВ | Сигнализация/Светофор | dccfd2be-5916-4fdb-877b-236ac3851993 | Светофор МТЗ и КИВ РТСН 00BCT01 | 00BCT01GH003-A1EH001
2974 | СВМ/КРУЭ-400 кВ/1 сек./C08/ОТСН 00BCT01/Шкаф ДЗО, ДЗТ 2к./ДЗТ 2к. | Сигнализация/Светофор | 4ca6fa92-d910-4751-9bea-26f635469c85 | Светофор ДЗТ комплект 2 ОТСН 00BCT01 | 00BCT01GH002-A1EH001
2975 | СВМ/КРУЭ-400 кВ/1 сек./C08/ОТСН 00BCT01/Шкаф ДЗО, ДЗТ 2к./ДЗО 2к. | Сигнализация/Светофор | 83d4009f-7d39-4431-9f46-ef719eaa1995 | Светофор ДЗО комплект 2 ОТСН 00BCT01 | 00BCT01GH002-A2EH001
2976 | СВМ/КРУЭ-400 кВ/1 сек./C08/ОТСН 00BCT01/Шкаф ДЗО, ДЗТ 1к./ДЗО 1к. | Сигнализация/Светофор | 9bc4ddc9-6b67-407d-bc37-54a179197165 | Свтофор ДЗО комплект 1 ОТСН 00BCT01 | 00BCT01GH001-A2EH001
2977 | СВМ/КРУЭ-400 кВ/1 сек./C08/ОТСН 00BCT01/Шкаф ДЗО, ДЗТ 1к./ДЗТ 1к. | Сигнализация/Светофор | e45dcdf2-b446-4127-8f9e-3e5389aee76d | Светофор ДЗТ комплект 1 ОТСН 00BCT01 | 00BCT01GH001-A1EH001
2978 | СВМ/КРУЭ-400 кВ/1 сек./C08/9436/Шкаф КиУВ/АУВ | Сигнализация/Светофор | 84d24849-71eb-40f5-a597-b512f80fd850 | Светофор РЗА выключатель 400 кВ 00ACQ63 | 00ACQ63GH001-A1EH001
2979 | СВМ/КРУЭ-400 кВ/1 сек./C08/9444/Шкаф КиУВ/АУВ | Сигнализация/Светофор | 600de018-1390-4cfc-987d-4c78ae9e20e0 | Светофор РЗА выключатель 400 кВ 00ACQ62 | 00ACQ62GH001-A1EH001
2980 | СВМ/КРУЭ-400 кВ/1 сек./C08/9452/Шкаф КиУВ/АУВ | Сигнализация/Светофор | ef201458-a229-4652-a81e-85162f9dce93 | Светофор РЗА выключатель 400 кВ 00ACQ61 | 00ACQ61GH001-A1EH001
2981 | СВМ/КРУЭ-400 кВ/1 сек./C08/AKKUYU HAT-2/Шкаф ДЗО, КСЗ 2к./КСЗ | Сигнализация/Светофор | a07538ac-5c50-4780-ada8-5bb59ebabd6e | Светофор КСЗ комплект 2 линий 400 кВ 00ACL06 | 00ACL06GH002-A1EH001
2982 | СВМ/КРУЭ-400 кВ/1 сек./C08/AKKUYU HAT-2/Шкаф ДЗО, КСЗ 2к./ДЗО | Сигнализация/Светофор | deb074f7-d0cb-433e-a909-a5e3d4ee5737 | Светофор ДЗО комплект 2 линий 400 кВ 00ACL06 | 00ACL06GH002-A2EH001
2983 | СВМ/КРУЭ-400 кВ/1 сек./C08/AKKUYU HAT-2/Шкаф ДЗО, КСЗ 1к./ДЗЛ, КСЗ | Сигнализация/Светофор | cc855862-f05a-4580-ab15-8c904c10b4b4 | Светофор ДЗЛ, КСЗ комплект 1 линий 400 кВ 00ACL06 | 00ACL06GH001-A1EH001
2984 | СВМ/КРУЭ-400 кВ/1 сек./C08/AKKUYU HAT-2/Шкаф ДЗО, КСЗ 1к./ДЗО | Сигнализация/Светофор | 4b4ac849-aa25-45fa-a77b-0c4feb3151a5 | Светофор ДЗО комплект 1 линий 400 кВ 00ACL06 | 00ACL06GH001-A2EH001
2985 | СВМ/КРУЭ-400 кВ/2 сек./C05/РТСН 20BCT01/Шкаф ДЗТ 1к., ДЗО 1к./ДЗО 1к. | Сигнализация/Светофор | 67bc3bae-251b-4c27-a357-0051edda8ebb | Светофор ДЗО комплект 1 РТСН 20BCT01, 20BCT02 | 20BCT01GH001-A2EH001
2986 | СВМ/КРУЭ-400 кВ/2 сек./C05/РТСН 20BCT01/Шкаф ДЗТ 1к., ДЗО 1к./ДЗТ 1к. | Сигнализация/Светофор | e802d81a-98f0-4d67-938d-f8ee449f9d2d | Светофор ДЗТ комплект 1 РТСН 20BCT01 | 20BCT01GH001-A1EH001
2987 | СВМ/КРУЭ-400 кВ/2 сек./C05/РТСН 20BCT01/Шкаф ДЗТ 2к./ДЗТ 2к. | Сигнализация/Светофор | 7aeab3dd-f598-4d21-955b-b587de40ee3c | Светофор ДЗТ комплект 2 РТСН 20BCT01 | 20BCT01GH002-A1EH001
2988 | СВМ/КРУЭ-400 кВ/2 сек./C05/РТСН 20BCT01/Шкаф МТЗ, КИВ и АРКТ/МТЗ и КИВ | Сигнализация/Светофор | d9ce024e-7088-40f6-afd6-5eb05c6ad095 | Светофор МТЗ и КИВ РТСН 20BCT01 | 20BCT01GH003-A1EH001
2989 | СВМ/КРУЭ-400 кВ/2 сек./C05/РТСН 20BCT01/Шкаф МТЗ, КИВ и АРКТ/АРКТ | Сигнализация/Светофор | c9e6c031-498d-436d-9f62-bfc4dc23bd30 | Светофор АРКТ РТСН 20BCT01 | 20BCT01GH003-A2EH001
2990 | СВМ/КРУЭ-400 кВ/2 сек./C05/РТСН 20BCT02/Шкаф ДЗТ 2к./ДЗТ 2к. | Сигнализация/Светофор | b6ce6ffc-43a9-4b15-a8fb-730047893929 | Светофор ДЗТ комплект 2 РТСН 20BCT02 | 20BCT02GH002-A1EH001
2991 | СВМ/КРУЭ-400 кВ/2 сек./C05/РТСН 20BCT02/Шкаф МТЗ, КИВ и АРКТ/МТЗ и КИВ | Сигнализация/Светофор | 42f3a5e4-363e-4e4a-a3a6-e1cdd01c2f88 | Светофор МТЗ и КИВ РТСН 20BCT02 | 20BCT02GH003-A1EH001
2992 | СВМ/КРУЭ-400 кВ/2 сек./C05/РТСН 20BCT02/Шкаф МТЗ, КИВ и АРКТ/АРКТ | Сигнализация/Светофор | e181eef2-de62-4057-b0fa-1bb7fd3c4b15 | Светофор АРКТ РТСН 20BCT02 | 20BCT02GH003-A2EH001
2993 | СВМ/КРУЭ-400 кВ/2 сек./C05/РТСН 20BCT02/Шкаф ДЗТ 1к., ДЗО 2к./ДЗТ 1к. | Сигнализация/Светофор | 7bc43f23-00a7-4a06-aa10-fbdfdde02299 | Светофор ДЗТ комплект 1 РТСН 20BCT02 | 20BCT02GH001-A1EH001
2994 | СВМ/КРУЭ-400 кВ/2 сек./C05/РТСН 20BCT02/Шкаф ДЗТ 1к., ДЗО 2к./ДЗО 2к. | Сигнализация/Светофор | 4b009ce0-8707-444d-9ef1-8cff8e9ca0ee | Светофор ДЗО комплект 2 РТСН 20BCT01, 20BCT02 | 20BCT02GH001-A2EH001
2995 | СВМ/КРУЭ-400 кВ/2 сек./C05/9732/Шкаф КиУВ/АУВ | Сигнализация/Светофор | 9cc76359-a683-4c9d-9550-430dc36e7b14 | Светофор РЗА выключатель 400 кВ 00ACQ93 | 00ACQ93GH001-A1EH001
2996 | СВМ/КРУЭ-400 кВ/2 сек./C05/9744/Шкаф КиУВ/АУВ | Сигнализация/Светофор | 7cec025c-3619-46c2-9699-656b7f3d1d7a | Светофор РЗА выключатель 400 кВ 00ACQ92 | 00ACQ92GH001-A1EH001
2997 | СВМ/КРУЭ-400 кВ/2 сек./C05/9756/Шкаф КиУВ/АУВ | Сигнализация/Светофор | 55a74b3a-0449-4bcf-a594-926aa8de2abd | Светофор РЗА выключатель 400 кВ 00ACQ91 | 00ACQ91GH001-A1EH001
2998 | СВМ/КРУЭ-400 кВ/2 сек./C05/SEYDİŞEHİR/Шкаф ДЗО, КСЗ 1к./КСЗ | Сигнализация/Светофор | 8005a334-5aac-4d44-866b-35c71f6a16cc | Светофор КСЗ комплект 1 линий 400 кВ 00ACL04 | 00ACL04GH001-A1EH001
2999 | СВМ/КРУЭ-400 кВ/2 сек./C05/SEYDİŞEHİR/Шкаф ДЗО, КСЗ 1к./ДЗО | Сигнализация/Светофор | c8fc8fbb-f897-4642-9f88-2baec1f71c77 | Светофор ДЗО комплект 1 линий 400 кВ 00ACL04 | 00ACL04GH001-A2EH001
3000 | СВМ/КРУЭ-400 кВ/2 сек./C05/SEYDİŞEHİR/Шкаф ДЗО, КСЗ 2к./КСЗ | Сигнализация/Светофор | 1e141521-fbe5-47ce-8bf7-934bac9b1985 | Светофор КСЗ комплект 2 линий 400 кВ 00ACL04 | 00ACL04GH002-A1EH001
3001 | СВМ/КРУЭ-400 кВ/2 сек./C05/SEYDİŞEHİR/Шкаф ДЗО, КСЗ 2к./ДЗО | Сигнализация/Светофор | 0dd029c2-a22c-4c2d-ad57-541281bc4f3d | Светофор ДЗО комплект 2 линий 400 кВ 00ACL04 | 00ACL04GH002-A2EH001
3002 | СВМ/КРУЭ-400 кВ/2 сек./C04/ШР ACR02/Шкаф КИВ, ДЗР 2 к./ДЗР | Сигнализация/Светофор | 5058e384-c0d4-44ed-9d37-69efc1fc8c93 | Светофор ДЗР комплект 2 реактора 400 кВ 00ACR02 | 00ACR02GH002-A1EH001
3003 | СВМ/КРУЭ-400 кВ/2 сек./C04/ШР ACR02/Шкаф КИВ, ДЗР 1 к./ДЗР | Сигнализация/Светофор | 23f3c7e9-b228-48a9-9a77-fd1dcef9f5cd | Светофор ДЗР комплект 1 реактора 400 кВ 00ACR02 | 00ACR02GH001-A1EH001
3004 | СВМ/КРУЭ-400 кВ/2 сек./C04/ШР ACR02/Шкаф КИВ, ДЗР 1 к./КИВ | Сигнализация/Светофор | 8f12dfaa-8487-4b90-8e77-2009f0b2c78e | Светофор КИВ комплект 1 реактора 400 кВ 00ACR02 | 00ACR02GH001-A2EH001
3005 | СВМ/КРУЭ-400 кВ/2 сек./C04/9766/Шкаф КиУВ/АУВ | Сигнализация/Светофор | f92d1d72-ad0d-4387-8d9c-4aa69e1d72dd | Светофор РЗА выключатель 400 кВ 00ACQ101 | 00ACQ101GH001-A1EH001
3006 | СВМ/КРУЭ-400 кВ/2 сек./C03/БТ 30BAT01/Шкаф ДЗО 1к./ДЗО | Сигнализация/Светофор | 0bfdab6d-7919-49a5-8338-ba074901380f | Светофор ДЗО комплект 1 БТ 30BAT01 | 30BAT01GH001-A1EH001
3007 | СВМ/КРУЭ-400 кВ/2 сек./C03/БТ 30BAT01/Шкаф ДЗО 2к./ДЗО | Сигнализация/Светофор | c192b80a-a600-4a51-95f0-e9871d1dab1d | Светофор ДЗО комплект 2 БТ 30BAT01 | 30BAT01GH002-A1EH001
3008 | СВМ/КРУЭ-400 кВ/2 сек./C03/БТ 30BAT01/Шкаф ПА блока №3 1к./E1 | Сигнализация/Светофор | 41098392-1b2d-42c3-b785-4a79c54a855f | Светофор Шкаф ПА блока 3 комплект 1 | 30ARA00GH001-A1EH001
3009 | СВМ/КРУЭ-400 кВ/2 сек./C03/БТ 30BAT01/Шкаф ПА блока №3 2к./E1 | Сигнализация/Светофор | 3da246db-67a4-4c2a-b374-692cee96e354 | Светофор Шкаф ПА блока 3 комплект 2 | 30ARA00GH002-A1EH001
3010 | СВМ/КРУЭ-400 кВ/2 сек./C03/БТ 30BAT01/Шкаф синхронизации блока №3/A10 Контроллер диагностики ARIS-2203 | Сигнализация/Светофор | d5e40455-062d-47f8-8994-81129ed8d2db | Светофор Шкаф синхронизации блока №3 | 00ACY19-A10EH001
3011 | СВМ/КРУЭ-400 кВ/2 сек./C03/9776/Шкаф КиУВ/АУВ | Сигнализация/Светофор | b4d05288-bed5-4922-81e3-b3bc3369b33d | Светофор РЗА выключатель 400 кВ 00ACQ113 | 00ACQ113GH001-A1EH001
3012 | СВМ/КРУЭ-400 кВ/2 сек./C03/9784/Шкаф КиУВ/АУВ | Сигнализация/Светофор | fbddabd1-3410-436c-8648-e295f0cf417c | Светофор РЗА выключатель 400 кВ 00ACQ112 | 00ACQ112GH001-A1EH001
3013 | СВМ/КРУЭ-400 кВ/2 сек./C03/9792/Шкаф КиУВ/АУВ | Сигнализация/Светофор | 441eb249-43d4-483f-8282-becfcdb45603 | Светофор РЗА выключатель 400 кВ 00ACQ111 | 00ACQ111GH001-A1EH001
3014 | СВМ/КРУЭ-400 кВ/2 сек./C03/ERMENEK HES/Шкаф ДЗО, КСЗ 1к./КСЗ | Сигнализация/Светофор | 023d0faf-51ac-4027-8117-48413d90b3fc | Светофор КСЗ комплект 1 линий 400 кВ 00ACL03 | 00ACL03GH001-A1EH001
3015 | СВМ/КРУЭ-400 кВ/2 сек./C03/ERMENEK HES/Шкаф ДЗО, КСЗ 1к./ДЗО | Сигнализация/Светофор | 366c9ed2-67fa-4a69-8c2f-1b239da84d45 | Светофор ДЗО комплект 1 линий 400 кВ 00ACL03 | 00ACL03GH001-A2EH001
3016 | СВМ/КРУЭ-400 кВ/2 сек./C03/ERMENEK HES/Шкаф ДЗО, КСЗ 2к./КСЗ | Сигнализация/Светофор | 282db06d-ec50-42a3-9450-b37313a2ddfa | Светофор КСЗ комплект 2 линий 400 кВ 00ACL03 | 00ACL03GH002-A1EH001
3017 | СВМ/КРУЭ-400 кВ/2 сек./C03/ERMENEK HES/Шкаф ДЗО, КСЗ 2к./ДЗО | Сигнализация/Светофор | 2000f814-43f2-4e44-8d84-012315bf4b1b | Светофор ДЗО комплект 2 линий 400 кВ 00ACL03 | 00ACL03GH002-A2EH001
3018 | СВМ/КРУЭ-400 кВ/2 сек./C02/MANAVGAT/Шкаф ДЗО, КСЗ 2к./ДЗО | Сигнализация/Светофор | c1ee0e9b-cb18-424d-a10b-a309066ddd23 | Светофор ДЗО комплект 2 линий 400 кВ 00ACL02 | 00ACL02GH002-A2EH001
3019 | СВМ/КРУЭ-400 кВ/2 сек./C02/MANAVGAT/Шкаф ДЗО, КСЗ 2к./КСЗ | Сигнализация/Светофор | 43e478e0-fe7e-4619-8c28-19f362e96be0 | Светофор КСЗ комплект 2 линий 400 кВ 00ACL02 | 00ACL02GH002-A1EH001
3020 | СВМ/КРУЭ-400 кВ/2 сек./C02/MANAVGAT/Шкаф ДЗО, КСЗ 1к./ДЗО | Сигнализация/Светофор | 7619ca60-7642-43cc-9bc1-5980e300a37f | Светофор ДЗО комплект 1 линий 400 кВ 00ACL02 | 00ACL02GH001-A2EH001
3021 | СВМ/КРУЭ-400 кВ/2 сек./C02/9822/Шкаф КиУВ/АУВ | Сигнализация/Светофор | cc965bb5-8aab-4ae7-ac5f-01a857677cbc | Светофор РЗА выключатель 400 кВ 00ACQ121 | 00ACQ121GH001-A1EH001
3022 | СВМ/КРУЭ-400 кВ/2 сек./C02/9814/Шкаф КиУВ/АУВ | Сигнализация/Светофор | 21076c3e-0c4f-4d46-8a45-22975a119fe5 | Светофор РЗА выключатель 400 кВ 00ACQ122 | 00ACQ122GH001-A1EH001
3023 | СВМ/КРУЭ-400 кВ/2 сек./C02/9806/Шкаф КиУВ/АУВ | Сигнализация/Светофор | eba9a937-8b23-4f3b-978f-16be5aaf17e3 | Светофор РЗА выключатель 400 кВ 00ACQ123 | 00ACQ123GH001-A1EH001
3024 | СВМ/КРУЭ-400 кВ/2 сек./C02/РТСН 10BCT02/Шкаф ДЗТ 1к., ДЗО 2к./ДЗТ 1к. | Сигнализация/Светофор | b24c0bed-ddc2-4ca9-857b-327f45d16969 | Светофор ДЗТ комплект 1 РТСН 10BCT02 | 10BCT02GH001-A1EH001
3025 | СВМ/КРУЭ-400 кВ/2 сек./C02/РТСН 10BCT02/Шкаф ДЗТ 1к., ДЗО 2к./ДЗО 2к. | Сигнализация/Светофор | 2883132f-d6f1-49ff-805f-ee88df0f14f6 | Светофор ДЗО комплект 2 РТСН 10BCT01, 10BCT02 | 10BCT02GH001-A2EH001
3026 | СВМ/КРУЭ-400 кВ/2 сек./C02/РТСН 10BCT02/Шкаф ДЗТ 2к./ДЗТ 2к. | Сигнализация/Светофор | f0c522a2-8db5-4b08-a5bb-51909811fed8 | Светофор ДЗТ комплект 2 РТСН 10BCT02 | 10BCT02GH002-A1EH001
3027 | СВМ/КРУЭ-400 кВ/2 сек./C02/РТСН 10BCT02/Шкаф МТЗ, КИВ и АРКТ/АРКТ | Сигнализация/Светофор | d762af7d-552a-4e09-b533-1d185785da09 | Светофор АРКТ РТСН 10BCT02 | 10BCT02GH003-A2EH001
3028 | СВМ/КРУЭ-400 кВ/2 сек./C02/РТСН 10BCT02/Шкаф МТЗ, КИВ и АРКТ/МТЗ и КИВ | Сигнализация/Светофор | 29f262d0-9c11-4570-99e9-8c9e03656821 | Светофор МТЗ и КИВ РТСН 10BCT02 | 10BCT02GH003-A1EH001
3029 | СВМ/КРУЭ-400 кВ/2 сек./C02/РТСН 10BCT01/Шкаф МТЗ, КИВ и АРКТ/АРКТ | Сигнализация/Светофор | 71adfe84-5cee-432e-9568-4ad7b261eaff | Светофор АРКТ РТСН 10BCT01 | 10BCT01GH003-A2EH001
3030 | СВМ/КРУЭ-400 кВ/2 сек./C02/РТСН 10BCT01/Шкаф МТЗ, КИВ и АРКТ/МТЗ и КИВ | Сигнализация/Светофор | efdb0f7b-2955-440a-bf7a-a270626fa61e | Светофор МТЗ и КИВ РТСН 10BCT01 | 10BCT01GH003-A1EH001
3031 | СВМ/КРУЭ-400 кВ/2 сек./C02/РТСН 10BCT01/Шкаф ДЗТ 1к., ДЗО 1к./ДЗО 1к. | Сигнализация/Светофор | aa0b54fc-5305-4a22-8b7b-f42389f09199 | Светофор ДЗО комплект 1 РТСН 10BCT01, 10BCT02 | 10BCT01GH001-A2EH001
3032 | СВМ/КРУЭ-400 кВ/2 сек./C02/РТСН 10BCT01/Шкаф ДЗТ 1к., ДЗО 1к./ДЗТ 1к. | Сигнализация/Светофор | 8481f070-44d0-4d8b-8fbd-c45281444acb | Светофор ДЗТ комплект 1 РТСН 10BCT01 | 10BCT01GH001-A1EH001
3033 | СВМ/КРУЭ-400 кВ/2 сек./C02/РТСН 10BCT01/Шкаф ДЗТ 2к./ДЗТ 2к. | Сигнализация/Светофор | cf6f589e-3f16-4f83-bf37-ed58b9a0567f | Светофор ДЗТ комплект 2 РТСН 10BCT01 | 10BCT01GH002-A1EH001
3034 | СВМ/КРУЭ-400 кВ/2 сек./C01/БТ 40BAT01/Шкаф ДЗО 1к./ДЗО | Сигнализация/Светофор | a036a9da-84ef-437c-951d-05ef88cb85b1 | Светофор ДЗО комплект 1 БТ 40BAT01 | 40BAT01GH001-A1EH001
3035 | СВМ/КРУЭ-400 кВ/2 сек./C01/БТ 40BAT01/Шкаф синхронизации блока №4/A10 Контроллер диагностики ARIS-2203 | Сигнализация/Светофор | 25674710-b9ee-43b3-977d-fb90a6213e28 | Светофор БТ 40BAT01 А10 | 00ACY20-A10EH001
3036 | СВМ/КРУЭ-400 кВ/2 сек./C01/БТ 40BAT01/Шкаф ПА блока №4 2к./E1 | Сигнализация/Светофор | 0b7729ef-7ca7-45dc-b896-401fbf7daeb2 | Светофор Шкаф ПА блока 4 комплект 2 | 40ARA00GH002-A1EH001
3037 | СВМ/КРУЭ-400 кВ/2 сек./C01/БТ 40BAT01/Шкаф ПА блока №4 1к./E1 | Сигнализация/Светофор | c880a828-faab-4ed3-bb73-31bb78f2fa21 | Светофор Шкаф ПА блока 4 комплект 1 | 40ARA00GH001-A1EH001
3038 | СВМ/КРУЭ-400 кВ/2 сек./C01/БТ 40BAT01/Шкаф ДЗО 2к./ДЗО | Сигнализация/Светофор | 48edc683-a1ad-4cc2-8c93-0f141f08de7a | Светофор ДЗО комплект 2 БТ 40BAT01 | 40BAT01GH002-A1EH001
3039 | СВМ/КРУЭ-400 кВ/2 сек./C01/TEİAŞ YEDEK/Шкаф ДЗО 2к./ДЗО | Сигнализация/Светофор | 5c6f3fd4-8ee1-4905-85ce-fe8fd2cd3b68 | Светофор ДЗО комплект 2 линий 400 кВ 00ACL01 | 00ACL01GH002-A1EH001
3040 | СВМ/КРУЭ-400 кВ/2 сек./C01/TEİAŞ YEDEK/Шкаф ДЗО 1к./ДЗО | Сигнализация/Светофор | 623cb4ba-6961-42c8-a4d6-c8fe3a014a11 | Светофор ДЗО комплект 1 линий 400 кВ 00ACL01 | 00ACL01GH001-A1EH001
3041 | СВМ/КРУЭ-400 кВ/2 сек./C01/9856/Шкаф КиУВ/АУВ | Сигнализация/Светофор | 2ad15f6a-de64-4fe5-a8ad-c1a78ea16c11 | Светофор РЗА выключатель 400 кВ 00ACQ131 | 00ACQ131GH001-A1EH001
3042 | СВМ/КРУЭ-400 кВ/2 сек./C01/9844/Шкаф КиУВ/АУВ | Сигнализация/Светофор | 9c863b43-7263-4183-95a1-fe3cecb74fc2 | Светофор РЗА выключатель 400 кВ 00ACQ132 | 00ACQ132GH001-A1EH001
3043 | СВМ/КРУЭ-400 кВ/2 сек./C01/9832/Шкаф КиУВ/АУВ | Сигнализация/Светофор | f995cdaa-c51f-4f25-bc82-440841a993ad | Светофор РЗА выключатель 400 кВ 00ACQ133 | 00ACQ133GH001-A1EH001
3044 | СВМ/КРУЭ-400 кВ/2 сек./C06/AKKUYU HAT-1/Шкаф ДЗО, КСЗ 2к./КСЗ | Сигнализация/Светофор | 563c51cb-0e83-4897-a481-e6e445921c8b | Светофор КСЗ комплект 2 линий 400 кВ 00ACL05 | 00ACL05GH002-A1EH001
3045 | СВМ/КРУЭ-400 кВ/2 сек./C06/AKKUYU HAT-1/Шкаф ДЗО, КСЗ 2к./ДЗО | Сигнализация/Светофор | 75941f18-ea94-400e-980e-fac7973f4b70 | Светофор ДЗО комплект 2 линий 400 кВ 00ACL05 | 00ACL05GH002-A2EH001
3046 | СВМ/КРУЭ-400 кВ/2 сек./C06/AKKUYU HAT-1/Шкаф ДЗО, КСЗ 1к./ДЗО | Сигнализация/Светофор | 98f27200-4850-4106-b1a1-000b0fee7fac | Светофор ДЗО комплект 1 линий 400 кВ 00ACL05 | 00ACL05GH001-A2EH001
3047 | СВМ/КРУЭ-400 кВ/2 сек./C06/AKKUYU HAT-1/Шкаф ДЗО, КСЗ 1к./ДЗЛ, КСЗ | Сигнализация/Светофор | e35e1173-d9a0-4b28-8173-928629e4c829 | Светофор ДЗЛ, КСЗ комплект 1 линий 400 кВ 00ACL05 | 00ACL05GH001-A1EH001
3048 | СВМ/КРУЭ-400 кВ/2 сек./C06/9702/Шкаф КиУВ/АУВ | Сигнализация/Светофор | bdee275b-b920-4ad1-8781-56d80ec7442c | Светофор РЗА выключатель 400 кВ 00ACQ83 | 00ACQ83GH001-A1EH001
3049 | СВМ/КРУЭ-400 кВ/2 сек./C06/9726/Шкаф КиУВ/АУВ | Сигнализация/Светофор | 858cb726-0ca7-4e29-a58e-a096c18ea0c9 | Светофор РЗА выключатель 400 кВ 00ACQ81 | 00ACQ81GH001-A1EH001
3050 | СВМ/КРУЭ-400 кВ/2 сек./C06/9714/Шкаф КиУВ/АУВ | Сигнализация/Светофор | a8337082-3ded-4b0d-9a6a-9e53e13a0b39 | Светофор РЗА выключатель 400 кВ 00ACQ82 | 00ACQ82GH001-A1EH001
3051 | СВМ/КРУЭ-400 кВ/2 сек./C06/ОТСН 00BCT02/Шкаф ДЗО, ДЗТ 2к./ДЗО 2к. | Сигнализация/Светофор | 92d86447-753a-4463-9bdd-3c8c46c85922 | Светофор ДЗО комплект 2 ОТСН 00BCT02 | 00BCT02GH002-A2EH001
3052 | СВМ/КРУЭ-400 кВ/2 сек./C06/ОТСН 00BCT02/Шкаф ДЗО, ДЗТ 2к./ДЗТ 2к. | Сигнализация/Светофор | 6263d530-732f-4d4a-ba3b-e0d0adba5652 | Светофор ДЗТ комплект 2 ОТСН 00BCT02 | 00BCT02GH002-A1EH001
3053 | СВМ/КРУЭ-400 кВ/2 сек./C06/ОТСН 00BCT02/Шкаф МТЗ, КИВ и АРКТ/АРКТ | Сигнализация/Светофор | e30d81ef-5795-4fbc-87fb-393dc8aae106 | Светофор АРКТ ОТСН 00BCT02 | 00BCT02GH003-A2EH001
3054 | СВМ/КРУЭ-400 кВ/2 сек./C06/ОТСН 00BCT02/Шкаф МТЗ, КИВ и АРКТ/МТЗ и КИВ | Сигнализация/Светофор | 04df8182-af04-4901-969c-69f6a34f971d | Светофор МТЗ и КИВ ОТСН 00BCT02 | 00BCT02GH003-A1EH001
3055 | СВМ/КРУЭ-400 кВ/2 сек./C06/ОТСН 00BCT02/Шкаф ДЗО, ДЗТ 1к./ДЗТ 1к. | Сигнализация/Светофор | adf9ad3c-fe37-49e2-aefd-8dcdc8506478 | Светофор ДЗТ комплект 1 ОТСН 00BCT02 | 00BCT02GH001-A1EH001
3056 | СВМ/КРУЭ-400 кВ/2 сек./C06/ОТСН 00BCT02/Шкаф ДЗО, ДЗТ 1к./ДЗО 1к. | Сигнализация/Светофор | a7802d40-dabc-45c8-8f92-cb0498fdb36b | Светофор ДЗО комплект 1 ОТСН 00BCT02 | 00BCT02GH001-A2EH001
3057 | СВМ/КРУЭ-400 кВ/2 сек./C07/9486/Шкаф РЗА СВ 2к./Защиты | Сигнализация/Светофор | f1909c0b-199e-4156-9366-6ab4c18c9fc6 | Светофор РЗА СВ 400 кВ 00ACQ71 00ACQ71GH004-A1 | 00ACQ71GH004-A1EH001
3058 | СВМ/КРУЭ-400 кВ/2 сек./C07/9486/Шкаф РЗА СВ 1к./Защиты | Сигнализация/Светофор | a1667702-e86d-4b1f-b879-e695ddeeb0fd | Светофор РЗА СВ 400 кВ 00ACQ71 00ACQ71GH003-A1 | 00ACQ71GH003-A1EH001
3059 | СВМ/КРУЭ-400 кВ/2 сек./C07/9486/Шкаф КиУВ/АУВ | Сигнализация/Светофор | 83089540-2b67-47c4-96e7-c87850ac14b2 | Светофор РЗА выключатель 400 кВ 00ACQ71 | 00ACQ71GH001-A1EH001
3060 | СВМ/КРУЭ-400 кВ/2 сек./C07/9476/Шкаф РЗА СВ 1к./Защиты | Сигнализация/Светофор | 60161a09-6cca-4526-bbf3-fa3b6e1b9047 | Светофор РЗА СВ 400 кВ 00ACQ72 00ACQ72GH003-A1 | 00ACQ72GH003-A1EH001
3061 | СВМ/КРУЭ-400 кВ/2 сек./C07/9476/Шкаф РЗА СВ 2к./Защиты | Сигнализация/Светофор | 67f1baad-3060-473b-b562-50cec107bd65 | Светофор РЗА СВ 400 кВ 00ACQ72 00ACQ72GH004-A1 | 00ACQ72GH004-A1EH001
3062 | СВМ/КРУЭ-400 кВ/2 сек./C07/9476/Шкаф КиУВ/АУВ | Сигнализация/Светофор | 72f528e6-537d-434e-ae6e-9b33689f0ddd | Светофор РЗА выключатель 400 кВ 00ACQ72 | 00ACQ72GH001-A1EH001
3063 | СВМ/КРУЭ-400 кВ/2 сек./C07/C/Шкаф КиУП/ЭКРА-242 02A1 | Сигнализация/Светофор | 93e2c9fb-1b7d-4552-b30e-e7cb1a581215 | Светофор КиУП. Контроллер присоединения 00ACY07-A2 | 00ACY07-A2EH001
3064 | СВМ/КРУЭ-400 кВ/2 сек./C07/A/Шкаф КиУП/ЭКРА-242 02A1 | Сигнализация/Светофор | af4c923c-9df4-4bf7-ab43-ed28de51cba7 | Светофор КиУП. Контроллер присоединения 00ACY14-A2 | 00ACY14-A2EH001